## HK Ny
Hillerød Kommunes typekoder, baseret på BIM7AA typekoder
Dokumentet beskriver Hillerød kommunes version af BIM7AA koder. Koder markeret med "X" er HK's tilpassede koder.
Dokument kan også anvendes til afkrydsning for hvilke bygningsdele som skal oprettes ved digital aflevering:
Søjlen Egenskaber, beskriver de metadata som skal udfyldes på hvert bygningsdelskort der tilvælges Søjlen Rådg. afkrydses af rådgiver eller entreprenør, for hvad de ved er i projektet. Søjlen Drift udfyldes efterfølgende af driften, for hvilke bygningsdele de endeligt mener skal overdrages til driften.
SKJUL |  |  | SKJUL | SKJUL | SKJUL | [6 empty] | Anvendes ved digital aflevering |  |  | SKJULT: Anvendes til at oprette bygningsdelskort i Build
id | Kode | HK | Forælder | Niveau | Er gruppe | Navn | Definition | Synonymer | Egenskaber | I DaluxFM | I DaluxBuild | Rådg. | Drift | Noter | Driftsteam | Virksomhedstype | Skabelon i Dalux Build
1 | 0 | ÷ |  | 1 | True | Generiske objekter |  |  |  | - |  | Ej valgbar | Ej valgbar |  |  | - | [0] Generiske objekter
2 | 01 | ÷ | 0 | 2 | True | Generiske objekter ARK |  |  |  | - |  | Ej valgbar | Ej valgbar |  |  | - | [01] Generiske objekter ARK
3 | 011 | ÷ | 01 | 3 | False | FRI | Fx masseelement som definerer pladskrav | Fx masseelement som definerer pladskrav |  | - |  | Kontakt IKT hvis du vil tilvælge denne | Kontakt IKT hvis du vil tilvælge denne |  |  | - | [011] FRI
4 | 02 | ÷ | 0 | 2 | True | Generiske objekter KON |  |  |  | - |  | Ej valgbar | Ej valgbar |  |  | - | [02] Generiske objekter KON
5 | 021 | ÷ | 02 | 3 | False | FRI | Fx masseelement som definerer pladskrav | Fx masseelement som definerer pladskrav |  | - |  | Kontakt IKT hvis du vil tilvælge denne | Kontakt IKT hvis du vil tilvælge denne |  |  | - | [021] FRI
6 | 03 | ÷ | 0 | 2 | True | Generiske objekter VENT |  |  |  | - |  | Ej valgbar | Ej valgbar |  |  | - | [03] Generiske objekter VENT
7 | 031 | ÷ | 03 | 3 | False | FRI | Fx masseelement som definerer pladskrav | Fx masseelement som definerer pladskrav |  | - |  | Kontakt IKT hvis du vil tilvælge denne | Kontakt IKT hvis du vil tilvælge denne |  |  | - | [031] FRI
8 | 04 | ÷ | 0 | 2 | True | Generiske objekter VVS |  |  |  | - |  | Ej valgbar | Ej valgbar |  |  | - | [04] Generiske objekter VVS
9 | 041 | ÷ | 04 | 3 | False | FRI | Fx masseelement som definerer pladskrav | Fx masseelement som definerer pladskrav |  | - |  | Kontakt IKT hvis du vil tilvælge denne | Kontakt IKT hvis du vil tilvælge denne |  |  | - | [041] FRI
10 | 05 | ÷ | 0 | 2 | True | Generiske objekter EL |  |  |  | - |  | Ej valgbar | Ej valgbar |  |  | - | [05] Generiske objekter EL
11 | 051 | ÷ | 05 | 3 | False | FRI | Fx masseelement som definerer pladskrav | Fx masseelement som definerer pladskrav |  | - |  | Kontakt IKT hvis du vil tilvælge denne | Kontakt IKT hvis du vil tilvælge denne |  |  | - | [051] FRI
12 | 06 | ÷ | 0 | 2 | True | Generiske objekter LAND |  |  |  | - |  | Ej valgbar | Ej valgbar |  |  | - | [06] Generiske objekter LAND
13 | 061 | ÷ | 06 | 3 | False | FRI | Fx masseelement som definerer pladskrav | Fx masseelement som definerer pladskrav |  | - |  | Kontakt IKT hvis du vil tilvælge denne | Kontakt IKT hvis du vil tilvælge denne |  |  | - | [061] FRI
14 | 07 | ÷ | 0 | 2 | True | Generiske objekter Entreprenør/Leverandør |  |  |  | - |  | Ej valgbar | Ej valgbar |  |  | - | [07] Generiske objekter Entreprenør/Leverandør
15 | 071 | ÷ | 07 | 3 | False | FRI | Fx masseelement som definerer pladskrav | Fx masseelement som definerer pladskrav |  | - |  | Kontakt IKT hvis du vil tilvælge denne | Kontakt IKT hvis du vil tilvælge denne |  |  | - | [071] FRI
16 | 09 | ÷ | 0 | 2 | True | Generiske objekter, øvrigt |  |  |  | - |  | Ej valgbar | Ej valgbar |  |  | - | [09] Generiske objekter, øvrigt
17 | 091 | ÷ | 09 | 3 | False | FRI |  |  |  | - |  | Kontakt IKT hvis du vil tilvælge denne | Kontakt IKT hvis du vil tilvælge denne |  |  | - | [091] FRI
18 | 1 | ÷ |  | 1 | True | Bygningsbasis | Bygningsdele der indgår i og mod terræn |  |  | - |  | Ej valgbar | Ej valgbar |  |  | - | [1] Bygningsbasis
19 | 10 | ÷ | 1 | 2 | True | Terræn |  |  |  | - |  | Ej valgbar | Ej valgbar |  |  | - | [10] Terræn
20 | 101 | ÷ | 10 | 3 | False | Forberedt grund | Terrænregulering, muldafrømning | Terrænregulering, muldafrømning, Grund |  | - |  | Kontakt IKT hvis du vil tilvælge denne | Kontakt IKT hvis du vil tilvælge denne |  |  | - | [101] Forberedt grund
21 | 102 | ÷ | 10 | 3 | False | Byggegrube inkl. afstivning | Fx byggegrube | Fx byggegrube, Udgravning, Kammer, Tunnel, Tunnelboring, Tunnellering, Gennempresning, Grav, Grube, Udgravning for kælder, Underjordisk udgravning, Styret underboring, Skakt, Fundamentsudgravning, Ledningsgrav, Boring, Byggegrube |  | - |  | Kontakt IKT hvis du vil tilvælge denne | Kontakt IKT hvis du vil tilvælge denne |  |  | - | [102] Byggegrube inkl. afstivning
22 | 103 | ÷ | 10 | 3 | False | Spunsvægge | Fx spunselementer | Fx spunselementer, Fundamentsvægplade, Spunsvæg, Støttemur |  | - |  | Kontakt IKT hvis du vil tilvælge denne | Kontakt IKT hvis du vil tilvælge denne |  |  | - | [103] Spunsvægge
23 | 104 | ÷ | 10 | 3 | False | FRI |  |  |  | - |  | Kontakt IKT hvis du vil tilvælge denne | Kontakt IKT hvis du vil tilvælge denne |  |  | - | [104] FRI
24 | 105 | ÷ | 10 | 3 | False | Pæle | Fx, stabiliserende pæle af jordforhold og bæredygtig grundlag for fundamenter |  |  | - |  | Kontakt IKT hvis du vil tilvælge denne | Kontakt IKT hvis du vil tilvælge denne |  |  | - | [105] Pæle
25 | 109 | ÷ | 10 | 3 | False | Øvrigt, Bygningsbasis i terræn | Fx Jordarbejde til underkant belægningsopbygning/muldlag |  |  | - |  | Kontakt IKT hvis du vil tilvælge denne | Kontakt IKT hvis du vil tilvælge denne |  |  | - | [109] Øvrigt, Bygningsbasis i terræn
26 | 12 | ÷ | 1 | 2 | True | Fundamenter |  |  |  | - |  | Ej valgbar | Ej valgbar |  |  | - | [12] Fundamenter
27 | 121 | ÷ | 12 | 3 | False | Liniefundamenter |  | Fundamentsbjælke, Randfundament, Stribefundament, Linjefundament |  | - |  | Kontakt IKT hvis du vil tilvælge denne | Kontakt IKT hvis du vil tilvælge denne |  |  | - | [121] Liniefundamenter
28 | 122 | ÷ | 12 | 3 | False | Punktfundamenter |  | Fundamentsmassiv, Klods, Punktfundament, Pladefundament, Sænkekasse |  | - |  | Kontakt IKT hvis du vil tilvælge denne | Kontakt IKT hvis du vil tilvælge denne |  |  | - | [122] Punktfundamenter
29 | 123 | ÷ | 12 | 3 | False | Pladefundamenter |  | Fundamentsdækplade, Pladefundament |  | - |  | Kontakt IKT hvis du vil tilvælge denne | Kontakt IKT hvis du vil tilvælge denne |  |  | - | [123] Pladefundamenter
30 | 124 | ÷ | 12 | 3 | False | Opmurede fundamenter | Fundablokke, Kampesten, Lecatermblokke | Fundablokke, Kampesten, Lecatermblokke, Fundamentsvægplade, Spunsvæg, Støttemur |  | - |  | Kontakt IKT hvis du vil tilvælge denne | Kontakt IKT hvis du vil tilvælge denne |  |  | - | [124] Opmurede fundamenter
31 | 125 | ÷ | 12 | 3 | False | Maskinfundamenter | Skal betragtes som en helt anden funktion ift. andre fundamenter, vibrationer osv. | Skal betragtes som en helt anden funktion ift. andre fundamenter, vibrationer osv., Fundamentsmassiv, Klods, Punktfundament, Pladefundament, Sænkekasse |  | - |  | Kontakt IKT hvis du vil tilvælge denne | Kontakt IKT hvis du vil tilvælge denne |  |  | - | [125] Maskinfundamenter
32 | 126 | ÷ | 12 | 3 | False | Pælefundamenter og brøndfundamenter | Fx som sammensat med pæle og fundament | Fundamentssøjle, Pæl, Pille, Boret pæl, Brøndfundament |  | - |  | Kontakt IKT hvis du vil tilvælge denne | Kontakt IKT hvis du vil tilvælge denne |  |  | - | [126] Pælefundamenter og brøndfundamenter
33 | 127 | ÷ | 12 | 3 | False | FRI | Fx fundamenter til fritstående bygningsdele, fx siloer, lysmaster, støttemure | Fx fundamenter til fritstående bygningsdele, fx siloer, lysmaster, støttemure, Fundamentsopbygning |  | - |  | Kontakt IKT hvis du vil tilvælge denne | Kontakt IKT hvis du vil tilvælge denne |  |  | - | [127] FRI
34 | 129 | ÷ | 12 | 3 | False | Øvrigt, Fundamenter |  |  |  | - |  | Kontakt IKT hvis du vil tilvælge denne | Kontakt IKT hvis du vil tilvælge denne |  |  | - | [129] Øvrigt, Fundamenter
35 | 13 | ÷ | 1 | 2 | True | Terrændæk | [5 empty] | Ej valgbar | Ej valgbar |  |  | - | [13] Terrændæk
36 | 131 | ÷ | 13 | 3 | False | Terrændæk | Inkl. kappilarbrydende lag og beton | Dækkonstruktion | GarantiÅr, GarantiStart, Installatør, Note, Produkt, Uværdi | [5 empty] | Vedligehold | B05.05 Anlægsentreprenør | [131] Terrændæk
37 | 139 | ÷ | 13 | 3 | False | Øvrigt, Terrændæk |  |  |  | - |  | Kontakt IKT hvis du vil tilvælge denne | Kontakt IKT hvis du vil tilvælge denne |  |  | - | [139] Øvrigt, Terrændæk
38 | 19 | ÷ | 1 | 2 | True | Bygningsbasis, øvrige |  |  |  | - |  | Ej valgbar | Ej valgbar |  |  | - | [19] Bygningsbasis, øvrige
39 | 191 | ÷ | 19 | 3 | False | Kanaler under terrændæk | Fx støbte kanaler | Kanal |  | - |  | Kontakt IKT hvis du vil tilvælge denne | Kontakt IKT hvis du vil tilvælge denne |  |  | - | [191] Kanaler under terrændæk
40 | 192 | ÷ | 19 | 3 | False | Gruber og sumpe |  | Udgravning, Kammer, Tunnel, Tunnelboring, Tunnellering, Gennempresning, Grav, Grube, Udgravning for kælder, Underjordisk udgravning, Styret underboring, Skakt, Fundamentsudgravning, Ledningsgrav, Boring, Byggegrube |  | - |  | Kontakt IKT hvis du vil tilvælge denne | Kontakt IKT hvis du vil tilvælge denne |  |  | - | [192] Gruber og sumpe
41 | 2 |  |  | 1 | True | Primære bygningsdele | Bygningsdele der danner bygningens hovedgeometri |  |  | X | X | Ej valgbar | Ej valgbar |  |  | - | [2] Primære bygningsdele
42 | 20 |  | 2 | 2 | True | Primære bygningsdele, terræn |  |  |  | X | X | Ej valgbar | Ej valgbar |  |  | - | [20] Primære bygningsdele, terræn
43 | 201 |  | 20 | 3 | False | Hegnsmure | Fx en massiv lodret adskillelse i terræn | Fx en massiv lodret adskillelse i terræn, Vægopbygning |  | X |  |  |  |  | Udeareal | - | [201] Hegnsmure
44 | 202 |  | 20 | 3 | False | Støttemure | Fx en støttemur med jordtryk | Fx en støttemur med jordtryk, Vægopbygning | Datablad, GarantiÅr, GarantiStart, Installatør, Note, Produkt, Skjult dræn, Snit/detaljetegning, U-værdi | X | X |  |  |  | Udeareal | B05.05 Anlægsentreprenør | [202] Støttemure
45 | 203 |  | 20 | 3 | False | Teknikgange | Fx Ingeniørgange, rørbroer og tunneler | Kanal |  | X |  |  |  |  | Udeareal | - | [203] Teknikgange
46 | 204 | ÷ | 20 | 3 | False | Fodgængerbroer, viadukter m.m. | Fx færdige viadukt elementer | Fx færdige viadukt elementer, Kaj |  | - |  | Kontakt IKT hvis du vil tilvælge denne | Kontakt IKT hvis du vil tilvælge denne |  |  | - | [204] Fodgængerbroer, viadukter m.m.
47 | 205 |  | 20 | 3 | False | Trapper i terræn |  | Trappeopbygning | Produkt, note | X |  |  |  |  | Udeareal | - | [205] Trapper i terræn
48 | 206 |  | 20 | 3 | False | Ramper i terræn |  | Fx udvendig støbt kørestolsrampe | Datablad, Driftsvejledning, GarantiÅr, GarantiStart, Installatør, Note, Producent, Produkt | x |  |  |  |  | Udeareal | - | [206] Ramper i terræn
49 | 209 |  | 20 | 3 | False | Øvrigt, Primære bygningsdele i terræn |  |  | Datablad, Driftsvejledning, GarantiÅr, GarantiStart, Installatør, Note, Producent, Produkt | x |  |  |  |  | Udeareal | - | [209] Øvrigt, Primære bygningsdele i terræn
50 | 21 |  | 2 | 2 | True | Ydervægge |  |  |  | X | X | Ej valgbar | Ej valgbar |  |  | - | [21] Ydervægge
51 | 211 |  | 21 | 3 | False | Udvendige vægelementer | Fx sandwichbtonelementer | Fx sandwichbtonelementer, Vægplade, Vægelement, Vægfelt, Væg, Skalmur, Stræber, Stræberpille, Stræbersøjle, Betonelement |  | X |  |  |  |  | Vedligehold | - | [211] Udvendige vægelementer
52 | 212 |  | 21 | 3 | False | Udvendige pladsstøbte vægge | Fx In-situ støbte vægge | Vægkonstruktion |  | X |  |  |  |  | Vedligehold | - | [212] Udvendige pladsstøbte vægge
53 | 213 |  | 21 | 3 | False | Udvendige opmurede vægge | Fx opmurede teglvægge med isolering (hulmur) | Fx opmurede teglvægge med isolering (hulmur), Vægkonstruktion | Datablad, GarantiÅr, GarantiStart, Installatør, isoleringstype, Materiale, Mørtelfuge?, Note, Produkt, Snit/detaljetegning | X | X |  |  |  | Vedligehold | B05.09 Murer | [213] Udvendige opmurede vægge
54 | 214 |  | 21 | 3 | False | Udvendige skeletkonstruerede vægge | Fx lette skeletkonstruktioner og interrimslukning | Fx lette skeletkonstruktioner og interrimslukning, Vægopbygning |  | X |  |  |  |  | Vedligehold | - | [214] Udvendige skeletkonstruerede vægge
55 | 215 |  | 21 | 3 | False | Udvendige skeletkonstruerede vægskørter | Fx lodret afsluttende nedhængte vægskørter | Fx lodret afsluttende nedhængte vægskørter, Vægopbygning |  | X |  |  |  |  | Vedligehold | - | [215] Udvendige skeletkonstruerede vægskørter
56 | 216 |  | 21 | 3 | False | Udvendige facadesystemer | Fx curtain walls | Fx curtain walls, Vægopbygning | Areal, Datablad, Driftsvejledning, Farve, GarantiÅr, GarantiStart, Glas: Isoleringsevne, Glastype, Installatør, Note, Producent, Produkt, U-værdi | X | X |  |  |  | Vedligehold | B05.10 Tømrer | [216] Udvendige facadesystemer
57 | 217 |  | 21 | 3 | False | Udvendige isoleringsvægsystemer | Fx pudset isoleringsstystemsvæg | Fx pudset isoleringsstystemsvæg, Vægopbygning | Datablad, Farve, GarantiÅr, GarantiStart, Installatør, Montagevejledning, Note, Producent, Produkt, Snit/detaljetegning, U-værdi | X | X |  |  |  | Vedligehold | B05.10 Tømrer | [217] Udvendige isoleringsvægsystemer
58 | 218 |  | 21 | 3 | False | Udvendige lyskasser | Fx lyskasselement | Fx lyskasselement, Vægopbygning |  | X |  |  |  |  | Vedligehold | - | [218] Udvendige lyskasser
59 | 219 |  | 21 | 3 | False | Øvrigt, Ydervægge |  |  | Datablad, Driftsvejledning, GarantiÅr, GarantiStart, Installatør, Note, Producent, Produkt | x |  |  |  |  | Vedligehold | - | [219] Øvrigt, Ydervægge
60 | 22 |  | 2 | 2 | True | Indervægge |  |  |  | X | X | Ej valgbar | Ej valgbar |  |  | - | [22] Indervægge
61 | 221 |  | 22 | 3 | False | Indvendige vægelementer | Fx betonelementvægge | Fx betonelementvægge, Vægplade, Vægelement, Vægfelt, Væg, Skalmur, Stræber, Stræberpille, Stræbersøjle, Betonelement |  | X |  |  |  |  | Vedligehold | - | [221] Indvendige vægelementer
62 | 222 |  | 22 | 3 | False | Indvendige pladsstøbte vægge | Fx insitu støbte vægge | Vægkonstruktion |  | X |  |  |  |  | Vedligehold | - | [222] Indvendige pladsstøbte vægge
63 | 223 |  | 22 | 3 | False | Indvendige opmurede vægge | Fx opmurede teglvægge | Fx opmurede teglvægge, Vægkonstruktion |  | X |  |  |  |  | Vedligehold | - | [223] Indvendige opmurede vægge
64 | 224 |  | 22 | 3 | False | Indvendige skeletkonstruerede vægge | Fx gipsvægge og interrimslukning | Fx gipsvægge og interrimslukning, Vægopbygning |  | X |  |  |  |  | Vedligehold | - | [224] Indvendige skeletkonstruerede vægge
65 | 225 |  | 22 | 3 | False | Indvendige skeletkonstruerede vægskørter | Fx lodret afsluttende nedhængte vægskørter | Fx lodret afsluttende nedhængte vægskørter, Vægopbygning |  | X |  |  |  |  | Vedligehold | - | [225] Indvendige skeletkonstruerede vægskørter
66 | 226 |  | 22 | 3 | False | Indvendige glasvægsystemer | Fx glasvægge | Fx glasvægge, Vægopbygning | Datablad, Farve, GarantiÅr, GarantiStart, Installatør, Montagevejledning, Note, Producent, Produkt, U-værdi | X | X |  |  |  | Vedligehold | B05.10 Tømrer | [226] Indvendige glasvægsystemer
67 | 229 |  | 22 | 3 | False | Øvrigt, Indervægge |  |  | Datablad, Driftsvejledning, GarantiÅr, GarantiStart, Installatør, Note, Producent, Produkt | x |  |  |  |  | Vedligehold | - | [229] Øvrigt, Indervægge
68 | 23 | ÷ | 2 | 2 | True | Dæk |  |  |  | - |  | Ej valgbar | Ej valgbar |  |  | - | [23] Dæk
69 | 231 | ÷ | 23 | 3 | False | Dækelementer | Fx beton lyddæk, stål trapezplader | Fx beton lyddæk, stål trapezplader, Dækplade, Huldæk, Trædæk, Terrændæk, Dækelement, Dæk, Spændbetondæk, Bobledæk, Betondæk |  | - |  | Kontakt IKT hvis du vil tilvælge denne | Kontakt IKT hvis du vil tilvælge denne |  |  | - | [231] Dækelementer
70 | 232 | ÷ | 23 | 3 | False | Pladsstøbte dæk | Fx insitu støbte dæk | Dækkonstruktion |  | - |  | Kontakt IKT hvis du vil tilvælge denne | Kontakt IKT hvis du vil tilvælge denne |  |  | - | [232] Pladsstøbte dæk
71 | 233 | ÷ | 23 | 3 | False | Skeletkonstruerede dæk | Fx systemgodkendte lette etagedæk og interrimslukning | Fx systemgodkendte lette etagedæk og interrimslukning, Etageadskillelsesopbygning |  | - |  | Kontakt IKT hvis du vil tilvælge denne | Kontakt IKT hvis du vil tilvælge denne |  |  | - | [233] Skeletkonstruerede dæk
72 | 234 | ÷ | 23 | 3 | False | Afretningslag | Afretningslag oven på råbeton, fx anhydrit eller traditionelt mørtel. Ved lokal faldopbygning vedrører dette 334. | Afretningslag oven på råbeton, fx anhydrit eller traditionelt mørtel. Ved lokal faldopbygning vedrører dette 334., Grus, Sættelag, Sand |  | - |  | Kontakt IKT hvis du vil tilvælge denne | Kontakt IKT hvis du vil tilvælge denne |  |  | - | [234] Afretningslag
73 | 239 | ÷ | 23 | 3 | False | Øvrigt, Dæk | Fx ristedæk, komposit | Fx ristedæk, komposit, Etageadskillelsesopbygning |  | - |  | Kontakt IKT hvis du vil tilvælge denne | Kontakt IKT hvis du vil tilvælge denne |  |  | - | [239] Øvrigt, Dæk
74 | 24 |  | 2 | 2 | True | Trapper og ramper |  |  |  | X | X | Ej valgbar | Ej valgbar |  |  | - | [24] Trapper og ramper
75 | 241 |  | 24 | 3 | False | Elementtrapper | Fx fabriksstøbt elementtrappe | Fx fabriksstøbt elementtrappe, Trappeopbygning |  | X |  |  |  |  | Vedligehold | - | [241] Elementtrapper
76 | 242 |  | 24 | 3 | False | Pladsstøbte trapper | Fx insitustøbt trappe | Fx insitustøbt trappe, Trappeopbygning |  | X |  |  |  |  | Vedligehold | - | [242] Pladsstøbte trapper
77 | 243 |  | 24 | 3 | False | Sammensatte trapper | Sammensatte ståltrapper, trætrapper mv. | Sammensatte ståltrapper, trætrapper mv., Trappeopbygning | Datablad, Farve, GarantiÅr, GarantiStart, Installatør, Montagevejledning, Note, Producent, Produkt | X | X |  |  |  | Vedligehold | B05.13 Montageentreprenør | [243] Sammensatte trapper
78 | 244 |  | 24 | 3 | False | Element ramper | Fx fabriksstøbt elementrampe | Rampeopbygning |  | X |  |  |  |  | Vedligehold | - | [244] Element ramper
79 | 245 |  | 24 | 3 | False | Pladsstøbte ramper | Fx insitustøbt rampe | Rampeopbygning |  | X |  |  |  |  | Vedligehold | - | [245] Pladsstøbte ramper
80 | 246 |  | 24 | 3 | False | Sammensatte ramper | Fx en sammensat trætrappe | Fx en sammensat trætrappe, Rampeopbygning |  | X |  |  |  |  | Vedligehold | - | [246] Sammensatte ramper
81 | 247 |  | 24 | 3 | False | Faste stiger, lejdere og trin | Fx enkelt trin | Fx enkelt trin, Stige |  | X |  |  |  |  | Vedligehold | - | [247] Faste stiger, lejdere og trin
82 | 249 |  | 24 | 3 | False | Øvrigt, Trapper og ramper |  |  | Datablad, Driftsvejledning, Farve, GarantiÅr, GarantiStart, Installatør, Note, Producent, Produkt | x |  |  |  |  | Vedligehold | B05.10 Tømrer | [249] Øvrigt, Trapper og ramper
83 | 25 |  | 2 | 2 | True | Bjælker og søjler |  |  |  | X |  | Ej valgbar | Ej valgbar |  |  | - | [25] Bjælker og søjler
84 | 251 |  | 25 | 3 | False | Elementbjælker | Fx fabriksstøbt KBE betonbjælker | Fx fabriksstøbt KBE betonbjælker, Bjælke, Overligger, Ås, Kehlspær, Kipbjælke, Trempel, Gitterbjælke, Gratspær, Drager, Dørplanke, Døroverligger, Rammespær, Randfundament, Rendespær, Rundbuespær, Rem, Udhængsspær, Udligger, Spær, Spærfod, Spærhoved, Skiftespær, Stikspær, Stribefundament, Ståltegl, Fodrem, Limtræsspær, Limtræsås, Bjælkespær |  | X |  |  |  |  | Vedligehold | - | [251] Elementbjælker
85 | 252 |  | 25 | 3 | False | Pladsstøbte bjælker |  | Bjælke, Overligger, Ås, Kehlspær, Kipbjælke, Trempel, Gitterbjælke, Gratspær, Drager, Dørplanke, Døroverligger, Rammespær, Randfundament, Rendespær, Rundbuespær, Rem, Udhængsspær, Udligger, Spær, Spærfod, Spærhoved, Skiftespær, Stikspær, Stribefundament, Ståltegl, Fodrem, Limtræsspær, Limtræsås, Bjælkespær |  | X |  |  |  |  | Vedligehold | - | [252] Pladsstøbte bjælker
86 | 253 |  | 25 | 3 | False | Stålbjælker |  | Bjælke, Overligger, Ås, Kehlspær, Kipbjælke, Trempel, Gitterbjælke, Gratspær, Drager, Dørplanke, Døroverligger, Rammespær, Randfundament, Rendespær, Rundbuespær, Rem, Udhængsspær, Udligger, Spær, Spærfod, Spærhoved, Skiftespær, Stikspær, Stribefundament, Ståltegl, Fodrem, Limtræsspær, Limtræsås, Bjælkespær |  | X |  |  |  |  | Vedligehold | - | [253] Stålbjælker
87 | 254 | ÷ | 25 | 3 | False | FRI | Fx træbjælker, og tegl overliggere | Fx træbjælker, og tegl overliggere, Bjælke, Overligger, Ås, Kehlspær, Kipbjælke, Trempel, Gitterbjælke, Gratspær, Drager, Dørplanke, Døroverligger, Rammespær, Randfundament, Rendespær, Rundbuespær, Rem, Udhængsspær, Udligger, Spær, Spærfod, Spærhoved, Skiftespær, Stikspær, Stribefundament, Ståltegl, Fodrem, Limtræsspær, Limtræsås, Bjælkespær |  | - |  | Kontakt IKT hvis du vil tilvælge denne | Kontakt IKT hvis du vil tilvælge denne |  |  | - | [254] FRI
88 | 255 |  | 25 | 3 | False | Elementsøjler | Fx fabriksstøbt betonsøjle | Fx fabriksstøbt betonsøjle, Søjle, Hanebånd, H-stolpe, Træk- og trykstang, Trempelstol, Træspær, Pæl, Pille, Pilaster, Sule, Skråbånd, Skunkstolpe, Stålsøjle, Stolpe, Limtræssøjle, Lodpost, Betonsøjle, Brøndfundament |  | X |  |  |  |  | Vedligehold | - | [255] Elementsøjler
89 | 256 |  | 25 | 3 | False | Pladsstøbte søjler |  | Søjle, Hanebånd, H-stolpe, Træk- og trykstang, Trempelstol, Træspær, Pæl, Pille, Pilaster, Sule, Skråbånd, Skunkstolpe, Stålsøjle, Stolpe, Limtræssøjle, Lodpost, Betonsøjle, Brøndfundament |  | X |  |  |  |  | Vedligehold | - | [256] Pladsstøbte søjler
90 | 257 |  | 25 | 3 | False | Stålsøjler |  | Søjle, Hanebånd, H-stolpe, Træk- og trykstang, Trempelstol, Træspær, Pæl, Pille, Pilaster, Sule, Skråbånd, Skunkstolpe, Stålsøjle, Stolpe, Limtræssøjle, Lodpost, Betonsøjle, Brøndfundament |  | X |  |  |  |  | Vedligehold | - | [257] Stålsøjler
91 | 259 |  | 25 | 3 | False | Øvrigt, Bjælker og søjler | Fx træsøjler og tegl overliggere | Fx træsøjler og tegl overliggere, Søjle, Hanebånd, H-stolpe, Træk- og trykstang, Trempelstol, Træspær, Pæl, Pille, Pilaster, Sule, Skråbånd, Skunkstolpe, Stålsøjle, Stolpe, Limtræssøjle, Lodpost, Betonsøjle, Brøndfundament |  | X |  |  |  |  | Vedligehold | - | [259] Øvrigt, Bjælker og søjler
92 | 26 |  | 2 | 2 | True | Altaner og altangange |  |  |  | X |  | Ej valgbar | Ej valgbar |  |  | - | [26] Altaner og altangange
93 | 261 |  | 26 | 3 | False | Elementaltaner og altangange | Fx fabriksstøbt betonaltan | Fx fabriksstøbt betonaltan, Etageadskillelsesopbygning |  | X |  |  |  |  | Vedligehold | - | [261] Elementaltaner og altangange
94 | 262 |  | 26 | 3 | False | Pladsstøbte altaner og altangange |  | Etageadskillelsesopbygning |  | X |  |  |  |  | Vedligehold | - | [262] Pladsstøbte altaner og altangange
95 | 263 |  | 26 | 3 | False | Sammensatte altaner, altangange | Fx sammensatte stålaltaner | Fx sammensatte stålaltaner, Etageadskillelsesopbygning |  | X |  |  |  |  | Vedligehold | - | [263] Sammensatte altaner, altangange
96 | 269 |  | 26 | 3 | False | Øvrigt, Altaner og altangange |  |  | Datablad, Driftsvejledning, GarantiÅr, GarantiStart, Installatør, Note, Producent, Produkt | x |  |  |  |  | Vedligehold | - | [269] Øvrigt, Altaner og altangange
97 | 27 |  | 2 | 2 | True | Tage |  |  |  | X | X | Ej valgbar | Ej valgbar |  |  | - | [27] Tage
98 | 271 |  | 27 | 3 | False | Spærtage | Fx pladskonstruerede tage, bjælkelagsspær | Fx pladskonstruerede tage, bjælkelagsspær, Tagkonstruktion |  | X |  |  |  |  | Vedligehold | - | [271] Spærtage
99 | 272 |  | 27 | 3 | False | Tagkassetter | Fx isolerede tagkassetteelementer | Fx isolerede tagkassetteelementer, Tagopbygning |  | X |  |  |  |  | Vedligehold | - | [272] Tagkassetter
100 | 273 |  | 27 | 3 | False | Varme tage | Skal betragtes som den afsluttende tagisolering + membran oven på en bærende dæk/bygningsdel. | Skal betragtes som den afsluttende tagisolering + membran oven på en bærende dæk/bygningsdel., Tagopbygning | GarantiÅr, GarantiStart, Installatør, Note, Produkt, U-værdi | X | X |  |  |  | Vedligehold | B05.20 Tagentreprenør | [273] Varme tage
101 | 274 |  | 27 | 3 | False | Glastagssystemer | Fx rytterlyssystemer | Fx rytterlyssystemer, Tagopbygning | Datablad, Farve, GarantiÅr, GarantiStart, Glas: Isoleringsevne, Glastype, Installatør, Montagevejledning, Note, Producent, Produkt, U-værdi | X | X |  |  |  | Vedligehold | B05.10 Tømrer | [274] Glastagssystemer
102 | 275 |  | 27 | 3 | False | Mobile tage | Fx skydebare/motoriserede tage | Fx skydebare/motoriserede tage, Tagopbygning | Datablad, Driftsvejledning, Farve, GarantiÅr, GarantiStart, Installatør, Montagevejledning, Note, Producent, Produkt, U-værdi | X | X |  |  |  | Vedligehold | B05.13 Montageentreprenør | [275] Mobile tage
103 | 276 |  | 27 | 3 | False | Baldakiner og overdækninger | Fx udkragende tagoverdækning | Fx udkragende tagoverdækning, Skærm, Skærm, Vindskærm, Markise, Solafskærmning, Strålingsskærm, Lamelskærm, Baldakin | Datablad, Farve, GarantiÅr, GarantiStart, Installatør, Montagevejledning, Note, Producent, Produkt | X | X |  |  |  | Vedligehold | B05.13 Montageentreprenør | [276] Baldakiner og overdækninger
104 | 279 |  | 27 | 3 | False | Øvrigt, Tagværker | Fx. ETFE-luftpuder | Fx. ETFE-luftpuder, Tagopbygning | Datablad, Farve, GarantiÅr, GarantiStart, Installatør, Montagevejledning, Note, Producent, Produkt, U-værdi | X | X |  |  |  | Vedligehold | B05.20 Tagentreprenør | [279] Øvrigt, Tagværker
105 | 29 | ÷ | 2 | 2 | True | Primære bygningsdele, øvrige |  |  |  | - |  | Ej valgbar | Ej valgbar |  |  | - | [29] Primære bygningsdele, øvrige
106 | 3 |  |  | 1 | True | Kompletterende bygningsdele | Bygningsdele der færdiggør de primære bygningsdele |  |  | X | X | Ej valgbar | Ej valgbar |  |  | - | [3] Kompletterende bygningsdele
107 | 30 |  | 3 | 2 | True | Kompletterende bygningsdele, terræn |  |  |  | X | X | Ej valgbar | Ej valgbar |  |  | - | [30] Kompletterende bygningsdele, terræn
108 | 301 |  | 30 | 3 | False | Hegn, afskærmninger | Fx gitterhegn, opstamning, pergola, stationære pullerter (se evt. 701 for "Mekaniske pullerter" | Fx gitterhegn, opstamning, pergola, stationære pullerter (se evt. 701 for "Mekaniske pullerter", Hegn, Dyrehegn, Perimeterafgrænsning, Perimetersikring, Fodhegn, Boldhegn | Bredde, Datablad, Farve, GarantiÅr, GarantiStart, Højde, Installatør, Løbende Meter, Materiale, Note, Overfladebehandling, Producent, Produkt | X | X |  |  |  | Udeareal | B05.06 Anlægsgartner | [301] Hegn, afskærmninger
109 | 302 |  | 30 | 3 | False | Gelændere, rækværker og håndlister i terræn | Fx håndliste på udvendig rampe i terræn | Fx håndliste på udvendig rampe i terræn | Datablad, Farve, GarantiÅr, GarantiStart, Installatør, Note, Overfladebehandling, Producent, Produkt, Farve glans | X | X |  |  |  | Udeareal | B05.18 Smed | [302] Gelændere, rækværker og håndlister i terræn
110 | 303 |  | 30 | 3 | False | Overgange i terræn | Fx sokkelaffugter, træderiste- og plader, gitterriste | Fx sokkelaffugter, træderiste- og plader, gitterriste, Bygningsdel | Bredde, Datablad, Driftsvejledning, GarantiÅr, GarantiStart, Højde, Installatør, Løbende meter, Note, Producent, Produkt | X | X |  |  |  | Vedligehold | B05.10 Tømrer | [303] Overgange i terræn
111 | 304 | ÷ | 30 | 3 | False | Kantbegrænsninger | Fx kantsten, stålkant |  |  | - |  | Kontakt IKT hvis du vil tilvælge denne | Kontakt IKT hvis du vil tilvælge denne |  |  | - | [304] Kantbegrænsninger
112 | 305 |  | 30 | 3 | False | Konstruerede elementer | Fx terrasser, plantekummer | Fx terrasser, plantekummer, Belægning, Naturstensbelægning, Kunstgræs, Kunststofbelægning, Teglbelægning, Træbelægning, Terrænbelægning, Grusbelægning, Gummibelægning, Ubunden belægning, Asfaltbelægning, Slidlag, Stålbelægning, Flisebelægning, Elementbelægning, Betonbelægning, Bunden belægning | Datablad, Driftsvejledning, GarantiÅr, GarantiStart, Installatør, Materiale, Note, Overfladebehandling, Producent, Produkt | X | X |  |  |  | Udeareal | B05.06 Anlægsgartner | [305] Konstruerede elementer
113 | 309 | ÷ | 30 | 3 | False | Øvrigt terræn kompletteringer |  |  |  | - |  | Kontakt IKT hvis du vil tilvælge denne | Kontakt IKT hvis du vil tilvælge denne |  |  | - | [309] Øvrigt terræn kompletteringer
114 | 31 |  | 3 | 2 | True | Ydervægge, komplettering |  |  |  | X | X | Ej valgbar | Ej valgbar |  |  | - | [31] Ydervægge, komplettering
115 | 311 |  | 31 | 3 | False | Udvendige døre |  | Dør, Indgang, Halvandendør, Hoveddør, Hæve-/ skydedør, Karusseldør, Terrassedør, Dørelement, Dørparti, Dobbbeltdør, Yderdør, Udgang, Automatisk dør, Skydedør, Ståldør, Svingdør, Foldedør, Fransk dør, Lyddør, Elevatordør, Enkeltdør, Entredør, Branddør | Antal, Areal, Datablad, Driftsvejledning, Dør: Isoleringsevne, Farve, Farve glans, GarantiÅr, GarantiStart, Glas: Isoleringsevne, Glastype, Installatør, Note, Producent, Produkt, U-værdi | X | X |  |  |  | Vedligehold | B05.10 Tømrer | [311] Udvendige døre
116 | 312 |  | 31 | 3 | False | Udvendige vinduer |  | Vindue, 2-fagsvindue, Vindueselement, Vinduesparti, Dannebrogsvindue, Bondehusvindue, Biforium | Antal, Areal, Datablad, Driftsvejledning, Farve, Farve glans, GarantiÅr, GarantiStart, Glas: Isoleringsevne, Glastype, Installatør, Note, Producent, Produkt, U-værdi | X | X |  |  |  | Vedligehold | B05.10 Tømrer | [312] Udvendige vinduer
117 | 313 |  | 31 | 3 | False | Udvendige døre, facadesystemer | Fx yderdøre til curtain walls | Fx yderdøre til curtain walls, Dør, Indgang, Halvandendør, Hoveddør, Hæve-/ skydedør, Karusseldør, Terrassedør, Dørelement, Dørparti, Dobbbeltdør, Yderdør, Udgang, Automatisk dør, Skydedør, Ståldør, Svingdør, Foldedør, Fransk dør, Lyddør, Elevatordør, Enkeltdør, Entredør, Branddør | Datablad, Driftsvejledning, Dør: Isoleringsevne, Farve, GarantiÅr, GarantiStart, Installatør, Note, Producent, Produkt, U-værdi | X | X |  |  |  | Vedligehold | B05.10 Tømrer | [313] Udvendige døre, facadesystemer
118 | 314 |  | 31 | 3 | False | Udvendige vinduesopluk, facadesystemer | Fx opluk curtain walls | Fx opluk curtain walls, Vindue, 2-fagsvindue, Vindueselement, Vinduesparti, Dannebrogsvindue, Bondehusvindue, Biforium | Datablad, Driftsvejledning, Farve, GarantiÅr, GarantiStart, Installatør, Montagevejledning, Note, Producent, Produkt, U-værdi | X | X |  |  |  | Vedligehold | B05.10 Tømrer | [314] Udvendige vinduesopluk, facadesystemer
119 | 315 |  | 31 | 3 | False | Udvendige ruder, blændfelter og karmprofiler, facadesystemer | Fx blændpartier i curtain walls | Fx blændpartier i curtain walls, Rude, Termorude, Vindue, Vinduesglas, Glas, Rudefrise, Sikringsglas, Energirude | Datablad, Driftsvejledning, Farve, GarantiÅr, GarantiStart, Glas: Isoleringsevne, Installatør, Note, Producent, Produkt, U-værdi | X | X |  |  |  | Vedligehold | B05.10 Tømrer | [315] Udvendige ruder, blændfelter og karmprofiler, facadesystemer
120 | 316 |  | 31 | 3 | False | Udvendige porte og karusseldøre |  | Port, Port, Hejseport, Garageport, Rulleport, Portelement, Portparti, Skydeport, Ladeport | Antal, Areal, Datablad, Driftsvejledning, Dør: Isoleringsevne, Farve, GarantiÅr, GarantiStart, Installatør, Montagevejledning, Note, Producent, Produkt, U-værdi | X | X |  |  |  | Vedligehold | B05.13 Montageentreprenør | [316] Udvendige porte og karusseldøre
121 | 317 |  | 31 | 3 | False | Udvendige afskærmninger | Fx solskærme, skodder, jalousier, gitre m.m. | Fx solskærme, skodder, jalousier, gitre m.m., Skærm, Vindskærm, Markise, Solafskærmning, Strålingsskærm, Lamelskærm, Baldakin | Datablad, Driftsvejledning, Farve, Farve glans, GarantiÅr, GarantiStart, Installatør, Montagevejledning, Note, Producent, Produkt | X | X |  |  |  | Vedligehold | B05.10 Tømrer | [317] Udvendige afskærmninger
122 | 319 |  | 31 | 3 | False | Øvrigt, Ydervægskompletteringer | Fx sålbænke, lydabsorbenter, gitre, inddækninger og fendere | Fx sålbænke, lydabsorbenter, gitre, inddækninger og fendere | Datablad, GarantiÅr, GarantiStart, Installatør, Note, Producent, Produkt | X | X |  |  |  | Vedligehold | B05.10 Tømrer | [319] Øvrigt, Ydervægskompletteringer
123 | 32 |  | 3 | 2 | True | Indervægge, komplettering |  |  |  | X | X | Ej valgbar | Ej valgbar |  |  | - | [32] Indervægge, komplettering
124 | 321 |  | 32 | 3 | False | Indvendige døre |  | Dør, Indgang, Halvandendør, Hoveddør, Hæve-/ skydedør, Karusseldør, Terrassedør, Dørelement, Dørparti, Dobbbeltdør, Yderdør, Udgang, Automatisk dør, Skydedør, Ståldør, Svingdør, Foldedør, Fransk dør, Lyddør, Elevatordør, Enkeltdør, Entredør, Branddør | Brandklasse, Datablad, Driftsvejledning, Dørplan og dørskema, Farve, GarantiÅr, GarantiStart, Installatør, lydklasse, Note, Producent, Produkt | X | X |  |  |  | Teknik: Brand | B05.10 Tømrer | [321] Indvendige døre
125 | 322 |  | 32 | 3 | False | Indvendige vinduer, luger og lemme |  | Vindue, 2-fagsvindue, Vindueselement, Vinduesparti, Dannebrogsvindue, Bondehusvindue, Biforium | Brandklasse, Datablad, Driftsvejledning, Farve, GarantiÅr, GarantiStart, Glastype, Installatør, lydklasse, Note, Producent, Produkt | X | X |  |  |  | Teknik: Brand | B05.10 Tømrer | [322] Indvendige vinduer, luger og lemme
126 | 323 | ÷ | 32 | 3 | False | Indvendige døre, glasvægsystem | Fx indvendige glasdøre til glassystemvægge |  |  | - |  | Kontakt IKT hvis du vil tilvælge denne | Kontakt IKT hvis du vil tilvælge denne |  |  | - | [323] Indvendige døre, glasvægsystem
127 | 324 |  | 32 | 3 | False | Indvendige vinduesopluk, glasvægsystemer | Fx opluk i indvendig glassystemvæg | Fx opluk i indvendig glassystemvæg, Vindue, 2-fagsvindue, Vindueselement, Vinduesparti, Dannebrogsvindue, Bondehusvindue, Biforium | Datablad, Driftsvejledning, GarantiÅr, GarantiStart, Installatør, Montagevejledning, Note, Producent, Produkt, Farve | X | X |  |  |  | Teknik: Brand | B05.10 Tømrer | [324] Indvendige vinduesopluk, glasvægsystemer
128 | 325 | ÷ | 32 | 3 | False | Indvendige ruder, blændfelter og karmprofiler, glasvægsystemer | Fx rude i indvendig glassystemvæg |  |  | - |  | Kontakt IKT hvis du vil tilvælge denne | Kontakt IKT hvis du vil tilvælge denne |  |  | - | [325] Indvendige ruder, blændfelter og karmprofiler, glasvægsystemer
129 | 326 |  | 32 | 3 | False | Indvendige porte og karruseldøre |  | Port, Port, Hejseport, Garageport, Rulleport, Portelement, Portparti, Skydeport, Ladeport | Brandklasse, Datablad, Driftsvejledning, Farve, GarantiÅr, GarantiStart, Glastype, Installatør, Montagevejledning, Note, Producent, Produkt | X | X |  |  |  | Teknik: Brand | B05.10 Tømrer | [326] Indvendige porte og karruseldøre
130 | 327 |  | 32 | 3 | False | Bevægelige indervægge | Fx mobilvægge og foldevægge | Fx mobilvægge og foldevægge, Vægopbygning | Brandklasse, Datablad, Driftsvejledning, Farve, GarantiÅr, GarantiStart, Installatør, lydklasse, Montagevejledning, Note, Producent, Produkt | X | X |  |  |  | Teknik: Brand | B05.10 Tømrer | [327] Bevægelige indervægge
131 | 328 |  | 32 | 3 | False | Indvendige, afskærmning | Fx indvendige solskærme, skodder, brand- og røgafskærmning, jalousier | Fx indvendige solskærme, skodder, brand- og røgafskærmning, jalousier, Skærm, Vindskærm, Markise, Solafskærmning, Strålingsskærm, Lamelskærm, Baldakin | Brandklasse, Datablad, Driftsvejledning, GarantiÅr, GarantiStart, Installatør, Note, Producent, Produkt, Farve | X | X |  |  |  | Teknik: Brand | B05.10 Tømrer | [328] Indvendige, afskærmning
132 | 329 |  | 32 | 3 | False | Øvrigt, Indervægskompletteringer | Fx lydabsorbenter, gitre, Indfatninger, fodpaneler, inddækninger og fendere | Fx lydabsorbenter, gitre, Indfatninger, fodpaneler, inddækninger og fendere | Datablad, Driftsvejledning, Farve, Farve glans, GarantiÅr, GarantiStart, Installatør, Note, Producent, Produkt | X | X |  |  |  | Vedligehold | B05.10 Tømrer | [329] Øvrigt, Indervægskompletteringer
133 | 33 |  | 3 | 2 | True | Dæk og gulve, komplettering |  |  |  | X | X | Ej valgbar | Ej valgbar |  |  | - | [33] Dæk og gulve, komplettering
134 | 331 |  | 33 | 3 | False | Opbyggede gulve | Fx plankegulve på strøer, faldopbygget mørtellag med fliser, | Fx plankegulve på strøer, faldopbygget mørtellag med fliser,, Gulvkonstruktion | Datablad, Driftsvejledning, GarantiÅr, GarantiStart, Installatør, Note, Producent, Produkt, Rengøringsvejledning, U-værdi | X | X |  |  |  | Vedligehold | B05.17 Gulventreprenør | [331] Opbyggede gulve
135 | 332 |  | 33 | 3 | False | Svømmende gulve | Fx parket | Fx parket, Gulvkonstruktion | Datablad, Driftsvejledning, GarantiÅr, GarantiStart, Installatør, Note, Producent, Produkt, Rengøringsvejledning, U-værdi | X | X |  |  |  | Vedligehold | B05.17 Gulventreprenør | [332] Svømmende gulve
136 | 333 |  | 33 | 3 | False | Riste, måtterammer | Fx gulvrist | Fx gulvrist, Gitter, Jalousi, Indtagriste i vægge, Ventilationsrist, Rullegitter, Rullejalousi, Måtterist, Punktriste, Saksegitter, Lyskasserist | Brandklasse, Datablad, Driftsvejledning, Driftsvejledning, Farve, GarantiÅr, GarantiStart, Installatør, Note, Producent, Produkt, Rengøringsvejledning | X | X |  |  |  | Teknik: Brand | B05.17 Gulventreprenør | [333] Riste, måtterammer
137 | 334 |  | 33 | 3 | False | Støbte- og flydende gulve | Fx ved lokalt faldopbygning, | Fx ved lokalt faldopbygning,, Gulvkonstruktion | Datablad, Driftsvejledning, GarantiÅr, GarantiStart, Installatør, Note, Producent, Produkt, Rengøringsvejledning | X | x |  |  |  | Vedligehold | B05.17 Gulventreprenør | [334] Støbte- og flydende gulve
138 | 335 |  | 33 | 3 | False | FRI |  |  | Datablad, Driftsvejledning, GarantiÅr, GarantiStart, Installatør, Note, Producent, Produkt, Rengøringsvejledning | X | X |  |  |  | Vedligehold | B05.17 Gulventreprenør | [335] FRI
139 | 336 |  | 33 | 3 | False | FRI |  |  | Datablad, Driftsvejledning, Farve, Farve glans, GarantiÅr, GarantiStart, Installatør, lydklasse, Note, Producent, Produkt | X | X |  |  |  | Vedligehold | B05.17 Gulventreprenør | [336] FRI
140 | 337 |  | 33 | 3 | False | Gulvlemme |  |  | Datablad, Driftsvejledning, GarantiÅr, GarantiStart, Installatør, Note, Producent, Produkt | x |  |  |  |  | Vedligehold | - | [337] Gulvlemme
141 | 338 |  | 33 | 3 | False | Gelændere, rækværker og håndlister | Fx Gelændere på dæk imod void |  | Datablad, Farve, GarantiÅr, GarantiStart, Installatør, Note, Overfladebehandling, Producent, Produkt, Farve glans | x |  |  |  |  | Vedligehold | - | [338] Gelændere, rækværker og håndlister
142 | 339 |  | 33 | 3 | False | Øvrigt, Dækkompletteringer | Fx lydarbsorbenter monteret direkte på underside dæk |  | Datablad, Driftsvejledning, GarantiÅr, GarantiStart, Installatør, Note, Producent, Produkt, Rengøringsvejledning, U-værdi | X | X |  |  |  | Vedligehold | B05.17 Gulventreprenør | [339] Øvrigt, Dækkompletteringer
143 | 34 |  | 3 | 2 | True | Trapper og ramper, komplettering |  |  |  | X | X | Ej valgbar | Ej valgbar |  |  | - | [34] Trapper og ramper, komplettering
144 | 341 |  | 34 | 3 | False | Gelændere, rækværker og håndlister |  | Værn, Hjulværn, Trappeværn, Gelænder, Rækværk, Autoværn, Fodhegn, Brytningsværn | Datablad, Farve, GarantiÅr, GarantiStart, Installatør, Note, Overfladebehandling, Producent, Produkt, Farve glans | X | X |  |  |  | Vedligehold | B05.10 Tømrer | [341] Gelændere, rækværker og håndlister
145 | 342 | ÷ | 34 | 3 | False | FRI |  |  |  | - |  | Kontakt IKT hvis du vil tilvælge denne | Kontakt IKT hvis du vil tilvælge denne |  |  | - | [342] FRI
146 | 343 | ÷ | 34 | 3 | False | FRI |  | Gitter, Jalousi, Indtagriste i vægge, Ventilationsrist, Rullegitter, Rullejalousi, Måtterist, Punktriste, Saksegitter, Lyskasserist | Datablad, Farve, GarantiÅr, GarantiStart, Installatør, Note, Overfladebehandling, Producent, Produkt, Rengøringsvejledning | - | - |  |  |  | Vedligehold | B05.10 Tømrer | [343] FRI
147 | 349 |  | 34 | 3 | False | Øvrigt, Trappekompletteringer |  |  | Datablad, Farve, GarantiÅr, GarantiStart, Installatør, Note, Overfladebehandling, Producent, Produkt, Rengøringsvejledning | X | X |  |  |  | Vedligehold | B05.10 Tømrer | [349] Øvrigt, Trappekompletteringer
148 | 35 |  | 3 | 2 | True | Lofter, komplettering |  |  |  | X | X | Ej valgbar | Ej valgbar |  |  | - | [35] Lofter, komplettering
149 | 351 |  | 35 | 3 | False | Indvendige nedhængte lofter | Fx indvendige nedhængte demonterbare system gipslofter | Fx indvendige nedhængte demonterbare system gipslofter, Loftkonstruktion | Datablad, Driftsvejledning, Farve, Farve glans, GarantiÅr, GarantiStart, Installatør, Montagevejledning, Note, Producent, Produkt | X | X |  |  |  | Vedligehold | B05.10 Tømrer | [351] Indvendige nedhængte lofter
150 | 352 |  | 35 | 3 | False | Udvendige nedhængte lofter | Fx udvendige nedhængte demonterbare systemlofter | Fx udvendige nedhængte demonterbare systemlofter, Loftkonstruktion | Datablad, Driftsvejledning, GarantiÅr, GarantiStart, Installatør, Montagevejledning, Note, Producent, Produkt | X | X |  |  |  | Vedligehold | B05.10 Tømrer | [352] Udvendige nedhængte lofter
151 | 353 |  | 35 | 3 | False | Indvendige påbyggede lofter | Fx indvendige fastmonterede gipslofter | Fx indvendige fastmonterede gipslofter, Loftkonstruktion | Datablad, Farve, Farve glans, GarantiÅr, GarantiStart, Installatør, Montagevejledning, Note, Producent, Produkt, Rengøringsvejledning | X | X |  |  |  | Vedligehold | B05.10 Tømrer | [353] Indvendige påbyggede lofter
152 | 354 |  | 35 | 3 | False | Udvendige påbyggede lofter | Fx udvendige fastmonterede gipslofter | Fx udvendige fastmonterede gipslofter, Loftkonstruktion | Datablad, Farve, GarantiÅr, GarantiStart, Installatør, Montagevejledning, Note, Producent, Produkt | X | X |  |  |  | Vedligehold | B05.10 Tømrer | [354] Udvendige påbyggede lofter
153 | 355 | ÷ | 35 | 3 | False | Indvendige loftskørter | Fx indvendig lodret loftafslutning (soffit) | Fx indvendig lodret loftafslutning (soffit), Loftkonstruktion |  | - |  | Kontakt IKT hvis du vil tilvælge denne | Kontakt IKT hvis du vil tilvælge denne |  |  | - | [355] Indvendige loftskørter
154 | 356 | ÷ | 35 | 3 | False | Udvendige loftskørter | Fx udvenidg lodret loftafslutning (soffit) | Fx udvenidg lodret loftafslutning (soffit), Loftkonstruktion |  | - |  | Kontakt IKT hvis du vil tilvælge denne | Kontakt IKT hvis du vil tilvælge denne |  |  | - | [356] Udvendige loftskørter
155 | 357 | ÷ | 35 | 3 | False | FRI | Fx loftnedhængte lydarbsorbenter | Fx loftnedhængte lydarbsorbenter, Støjbeskyttelse , Støjabsorbering, Støjskærm, Lyddæmper | Datablad, Driftsvejledning, Farve, Farve glans, GarantiÅr, GarantiStart, Installatør, lydklasse, Note, Producent, Produkt | - |  |  |  |  | Vedligehold | B05.10 Tømrer | [357] FRI
156 | 359 |  | 35 | 3 | False | Øvrigt, Loftkompletteringer | Fx loftnedhængte lydarbsorbenter |  | Datablad, Driftsvejledning, Farve, Farve glans, GarantiÅr, GarantiStart, Installatør, lydklasse, Note, Producent, Produkt | x | x |  |  |  | Vedligehold | B05.10 Tømrer | [359] Øvrigt, Loftkompletteringer
157 | 36 |  | 3 | 2 | True | Altaner og altangange, komplettering |  |  |  | - |  | Ej valgbar | Ej valgbar |  |  | - | [36] Altaner og altangange, komplettering
158 | 361 |  | 36 | 3 | False | Rækværker, brystninger |  | Værn, Hjulværn, Trappeværn, Gelænder, Rækværk, Autoværn, Fodhegn, Brytningsværn |  | - |  |  |  |  | Vedligehold | - | [361] Rækværker, brystninger
159 | 369 |  | 36 | 3 | False | Øvrigt, Altaner og altangange kompletteringer |  |  | Datablad, Driftsvejledning, GarantiÅr, GarantiStart, Installatør, Note, Producent, Produkt | - |  |  |  |  | Vedligehold | - | [369] Øvrigt, Altaner og altangange kompletteringer
160 | 37 |  | 3 | 2 | True | Tage, komplettering |  |  |  | X | X | Ej valgbar | Ej valgbar |  |  | - | [37] Tage, komplettering
161 | 371 |  | 37 | 3 | False | Kviste | Fx kvistelement | Fx kvistelement, Tagopbygning | Datablad, GarantiÅr, GarantiStart, Installatør, Montagevejledning, Note, Producent, Produkt, Rengøringsvejledning | X | X |  |  |  | Vedligehold | B05.10 Tømrer | [371] Kviste
162 | 372 |  | 37 | 3 | False | Ovenlys, røg- og taglemme | Fx røglem | Fx røglem, Vindue, 2-fagsvindue, Vindueselement, Vinduesparti, Dannebrogsvindue, Bondehusvindue, Biforium | Brandklasse, Datablad, Driftsvejledning, Farve, GarantiÅr, GarantiStart, Glastype, Installatør, Note, Producent, Produkt, U-værdi | X | X |  |  |  | Teknik: Brand | B05.10 Tømrer | [372] Ovenlys, røg- og taglemme
163 | 373 |  | 37 | 3 | False | Solskærme til ovenlys | Fx solafskærmning lameller | Fx solafskærmning lameller, Skærm, Vindskærm, Markise, Solafskærmning, Strålingsskærm, Lamelskærm, Baldakin | Datablad, Driftsvejledning, Farve, GarantiÅr, GarantiStart, Installatør, Montagevejledning, Note, Producent, Produkt | X | X |  |  |  | Vedligehold | B05.13 Montageentreprenør | [373] Solskærme til ovenlys
164 | 374 |  | 37 | 3 | False | Sikring | Fx snefang, faldsikring, rækværker, lynafledning, afskærmninger m.m. | Fx snefang, faldsikring, rækværker, lynafledning, afskærmninger m.m., Værn, Hjulværn, Trappeværn, Gelænder, Rækværk, Autoværn, Fodhegn, Brytningsværn | Datablad, Driftsvejledning, Farve, GarantiÅr, GarantiStart, Installatør, Note, Overfladebehandling, Producent, Produkt | X | X |  |  |  | Vedligehold | B05.20 Tagentreprenør | [374] Sikring
165 | 375 | ÷ | 37 | 3 | False | FRI |  | Murkrone, Kamtak, Krenelering, Kam, Murtinde |  | - |  | Kontakt IKT hvis du vil tilvælge denne | Kontakt IKT hvis du vil tilvælge denne |  |  | - | [375] FRI
166 | 376 |  | 37 | 3 | False | Inddækninger | Fx tagudhæng, vindskeder, sternbrædder | Fx tagudhæng, vindskeder, sternbrædder, Inddækning, Indskud, Kapsel, Løskant | Datablad, Farve, Farve glans, GarantiÅr, GarantiStart, Installatør, Note, Producent, Produkt | X | X |  |  |  | Vedligehold | B05.12 Maler | [376] Inddækninger
167 | 377 |  | 37 | 3 | False | Belægninger på færdige tagflader | Fx betonfliser som gangsti | Fx betonfliser som gangsti, Tagbeklædning, Tagbelægning, Undertag | Datablad, Driftsvejledning, GarantiÅr, GarantiStart, Installatør, Note, Producent, Produkt | X | X |  |  |  | Vedligehold | B05.20 Tagentreprenør | [377] Belægninger på færdige tagflader
168 | 379 |  | 37 | 3 | False | Øvrigt, Tagkompletteringer |  |  | Datablad, Driftsvejledning, GarantiÅr, GarantiStart, Installatør, Note, Producent, Produkt | x | x |  |  |  | Vedligehold | B05.20 Tagentreprenør | [379] Øvrigt, Tagkompletteringer
169 | 39 |  | 3 | 2 | True | Kompletterende bygningsdele bygning, øvrige |  |  |  | X | x | Ej valgbar | Ej valgbar |  |  | - | [39] Kompletterende bygningsdele bygning, øvrige
169.1 | 391 | X | 39 | 3 | False | Beslåning |  | Lås, mekanisk: Låsetøj, lukketøj, låseenhed, låsekasse. Lukkemekanisme: Dørpumpe, dørfjeder, dørtilslutter, mekanisk aktuator. Beslag: Dørgrebspind, dørgrebsstift, dørhængsel, hjørnebånd, hulplade, bolt, skrue, søm, sømbeslag, vindueshængsel | Datablad, Driftsvejledning, GarantiÅr, GarantiStart, Installatør, Note, Producent, Produkt | x | x |  |  |  | Teknik: EL | B05.26 Elentreprenør | [391] Beslåning
170 | 4 |  |  | 1 | True | Overfladebygningsdele | Beklædninger, belægninger, enkeltlag mv. |  |  | X | X | Ej valgbar | Ej valgbar |  |  | - | [4] Overfladebygningsdele
171 | 40 |  | 4 | 2 | True | Overflader, terræn |  |  |  | x | x | Ej valgbar | Ej valgbar |  |  | - | [40] Overflader, terræn
172 | 401 |  | 40 | 3 | False | Asfalt belægninger | Fx asfalt, veje | Fx asfalt, veje, Belægning, Naturstensbelægning, Kunstgræs, Kunststofbelægning, Teglbelægning, Træbelægning, Terrænbelægning, Grusbelægning, Gummibelægning, Ubunden belægning, Asfaltbelægning, Slidlag, Stålbelægning, Flisebelægning, Elementbelægning, Betonbelægning, Bunden belægning | Datablad, GarantiÅr, GarantiStart, Installatør, Materiale, Note, Opbygning: Asfalt, Produkt, Trafikklasse | X | X |  |  |  | Udeareal | B05.05 Anlægsentreprenør | [401] Asfalt belægninger
173 | 402 |  | 40 | 3 | False | Betonstøbte belægninger | Fx glittet beton | Fx glittet beton, Belægning, Naturstensbelægning, Kunstgræs, Kunststofbelægning, Teglbelægning, Træbelægning, Terrænbelægning, Grusbelægning, Gummibelægning, Ubunden belægning, Asfaltbelægning, Slidlag, Stålbelægning, Flisebelægning, Elementbelægning, Betonbelægning, Bunden belægning | Datablad, GarantiÅr, GarantiStart, Installatør, Materiale, Note, Opbygning: Asfalt, Produkt, Trafikklasse | X | x |  |  |  | Udeareal | B05.08 Betonentreprenør | [402] Betonstøbte belægninger
174 | 403 |  | 40 | 3 | False | Gummibelægninger | Fx helstøbt gummiundelag, sportsbelægning | Fx helstøbt gummiundelag, sportsbelægning, Belægning, Naturstensbelægning, Kunstgræs, Kunststofbelægning, Teglbelægning, Træbelægning, Terrænbelægning, Grusbelægning, Gummibelægning, Ubunden belægning, Asfaltbelægning, Slidlag, Stålbelægning, Flisebelægning, Elementbelægning, Betonbelægning, Bunden belægning | Datablad, Driftsvejledning, Faldgummi?, GarantiÅr, GarantiStart, Installatør, Lag tykkelse, Materiale, Note, Opbygning: Gummi, Produkt | X | X |  |  |  | Udeareal | B05.05 Anlægsentreprenør | [403] Gummibelægninger
175 | 404 |  | 40 | 3 | False | Flise -og stenbelægninger | Fx betonfliser, naturstensfliser, teglklinker, brosten, græsarmering | Fx betonfliser, naturstensfliser, teglklinker, brosten, græsarmering, Belægning, Naturstensbelægning, Kunstgræs, Kunststofbelægning, Teglbelægning, Træbelægning, Terrænbelægning, Grusbelægning, Gummibelægning, Ubunden belægning, Asfaltbelægning, Slidlag, Stålbelægning, Flisebelægning, Elementbelægning, Betonbelægning, Bunden belægning | Datablad, GarantiÅr, GarantiStart, Installatør, Note, Opbygning: Fliser og stenbelægninger, Producent, Produkt, Trafikklasse | X | X |  |  |  | Udeareal | B05.05 Anlægsentreprenør | [404] Flise -og stenbelægninger
176 | 405 |  | 40 | 3 | False | Skærver og grus | Fx skærver, stigrus, perlesten | Fx skærver, stigrus, perlesten, Belægning, Naturstensbelægning, Kunstgræs, Kunststofbelægning, Teglbelægning, Træbelægning, Terrænbelægning, Grusbelægning, Gummibelægning, Ubunden belægning, Asfaltbelægning, Slidlag, Stålbelægning, Flisebelægning, Elementbelægning, Betonbelægning, Bunden belægning | Driftsvejledning, GarantiÅr, GarantiStart, Installatør, Materiale, Note, Opbygning: Skærver og grus | X | X |  |  |  | Udeareal | B05.06 Anlægsgartner | [405] Skærver og grus
177 | 406 |  | 40 | 3 | False | Brolægning | Fx kantsten, stålkant | Fx kantsten, stålkant, Kant, Jernkant, Naturstenskant, Kantsten, Trækant, Stålskinne, Lodretstående flise, Elementkant, Betonkant | Datablad, GarantiÅr, GarantiStart, Installatør, Løbende Meter, Note, Opbygning: kantbegrænsninger, Producent, Produkt | X | X |  |  |  | Udeareal | B05.05 Anlægsentreprenør | [406] Brolægning
178 | 407 |  | 40 | 3 | False | Afstribninger og markeringer | Fx termoplast, markeringssøm | Fx termoplast, markeringssøm, Afmærkning, Termoplaststriber, Dækbånd, Rumlefelt, Rumlestribe, Markering, Maling, Signalnet, Symboler, Stribning, Søm, båndler | Datablad, Driftsvejledning, GarantiÅr, GarantiStart, Installatør, Note, Producent, Produkt | X | X |  |  |  | Udeareal | B05.06 Anlægsgartner | [407] Afstribninger og markeringer
179 | 409 |  | 40 | 3 | False | Øvrigt, Belægninger | Fx skærver, stigrus, flisebelægning, skærver makadam | Fx skærver, stigrus, flisebelægning, skærver makadam, Belægning, Naturstensbelægning, Kunstgræs, Kunststofbelægning, Teglbelægning, Træbelægning, Terrænbelægning, Grusbelægning, Gummibelægning, Ubunden belægning, Asfaltbelægning, Slidlag, Stålbelægning, Flisebelægning, Elementbelægning, Betonbelægning, Bunden belægning | Datablad, GarantiÅr, GarantiStart, Installatør, Note, Opbygning: Øvrige befæstelser og belægninger, Producent, Produkt, Trafikklasse | X | X |  |  |  | Udeareal | B05.06 Anlægsgartner | [409] Øvrigt, Belægninger
180 | 41 |  | 4 | 2 | True | Udvendige vægoverflader |  |  |  | X | X | Ej valgbar | Ej valgbar |  |  | - | [41] Udvendige vægoverflader
181 | 411 | x | 41 | 3 | False | Malerbehandlinger | Behandlinger påføres som egenskab til rum | Behandlinger påføres som egenskab til rum, Maling, Olie, Malerbehandlet overflade, Malerbehandling, Lak, Lud | Datablad, Diffussionsåben?, Farve, Farve glans, GarantiÅr, GarantiStart, Installatør, Note, Producent, Produkt | X | X |  |  |  | Vedligehold | B05.12 Maler | [411] Malerbehandlinger
182 | 412 |  | 41 | 3 | False | Beklædninger, påmurede, pudsede | Fx sokkelklinker | Fx sokkelklinker, Vægbeklædning, Tapet, Vægpanel, Glasplade, Gipsplade, Fiberbetonplade, Facadebeklædning, Beklædningsplade | Datablad, Farve, GarantiÅr, GarantiStart, Installatør, Note, Producent, Produkt | X | X |  |  |  | Vedligehold | B05.09 Murer | [412] Beklædninger, påmurede, pudsede
183 | 413 |  | 41 | 3 | False | Beklædninger, monterede | Fx listebeklædning | Fx listebeklædning, Vægbeklædning, Tapet, Vægpanel, Glasplade, Gipsplade, Fiberbetonplade, Facadebeklædning, Beklædningsplade | Datablad, Farve, GarantiÅr, GarantiStart, Installatør, Note, Producent, Produkt | X | X |  |  |  | Vedligehold | B05.10 Tømrer | [413] Beklædninger, monterede
184 | 419 |  | 41 | 3 | False | Øvrigt, Udvendige vægoverflader | Fx malerbehandlinger. Overflader kan også påføres som egenskab til rum. |  | Datablad, Diffussionsåben?, Farve, Farve glans, GarantiÅr, GarantiStart, Installatør, Note, Producent, Produkt | x | x |  |  |  | Vedligehold | B05.10 Tømrer | [419] Øvrigt, Udvendige vægoverflader
185 | 42 |  | 4 | 2 | True | Indvendige vægoverflader |  |  |  | X | X | Ej valgbar | Ej valgbar |  |  | - | [42] Indvendige vægoverflader
186 | 421 | x | 42 | 3 | False | Malerbehandlinger | Behandlinger påføres som egenskab til rum | Behandlinger påføres som egenskab til rum, Maling, Olie, Malerbehandlet overflade, Malerbehandling, Lak, Lud | Datablad, Diffussionsåben?, Farve, Farve glans, GarantiÅr, GarantiStart, Installatør, Note, Producent, Produkt | X | X |  |  |  | Vedligehold | B05.12 Maler | [421] Malerbehandlinger
187 | 422 |  | 42 | 3 | False | Beklædninger, påmurede, pudsede | Fx vægfliser | Fx vægfliser, Vægbeklædning, Tapet, Vægpanel, Glasplade, Gipsplade, Fiberbetonplade, Facadebeklædning, Beklædningsplade | Datablad, Diffussionsåben?, Farve, GarantiÅr, GarantiStart, Installatør, Note, Producent, Produkt | X | X |  |  |  | Vedligehold | B05.09 Murer | [422] Beklædninger, påmurede, pudsede
188 | 423 |  | 42 | 3 | False | Beklædninger, monterede | Fx direkte listebeklædning | Fx direkte listebeklædning, Vægbeklædning, Tapet, Vægpanel, Glasplade, Gipsplade, Fiberbetonplade, Facadebeklædning, Beklædningsplade | Datablad, Diffussionsåben?, Farve, GarantiÅr, GarantiStart, Installatør, Note, Producent, Produkt | X | X |  |  |  | Vedligehold | B05.10 Tømrer | [423] Beklædninger, monterede
189 | 429 |  | 42 | 3 | False | Øvrigt, Indvendige vægoverflader | Fx malerbehandlinger. Overflader kan også påføres som egenskab til rum. |  | Datablad, Diffussionsåben?, Farve, GarantiÅr, GarantiStart, Installatør, Note, Producent, Produkt | x | x |  |  |  | Vedligehold | B05.10 Tømrer | [429] Øvrigt, Indvendige vægoverflader
190 | 43 |  | 4 | 2 | True | Dæk og gulve, overflader |  |  |  | X | X | Ej valgbar | Ej valgbar |  |  | - | [43] Dæk og gulve, overflader
191 | 431 | x | 43 | 3 | False | Malerbehandlinger | Fx epoxy. Behandlinger påføres som egenskab til rum | Fx epoxy. Behandlinger påføres som egenskab til rum, Maling, Olie, Malerbehandlet overflade, Malerbehandling, Lak, Lud | Datablad, Diffussionsåben?, Farve, Farve glans, GarantiÅr, GarantiStart, Installatør, Note, Producent, Produkt | X | X |  |  |  | Vedligehold | B05.17 Gulventreprenør | [431] Malerbehandlinger
192 | 432 |  | 43 | 3 | False | Beklædninger, påmurede og støbte | Fx klinker | Fx klinker, Gulvbelægning, Korkbelægning, Tekstilbelægning, tæppefliser, Vinylbelægning, Gulvbeklædning, Fast tæppe, Linoleumbelægning, Beklædningsplade | Datablad, Diffussionsåben?, Farve, GarantiÅr, GarantiStart, Installatør, Note, Producent, Produkt | X | X |  |  |  | Vedligehold | B05.09 Murer | [432] Beklædninger, påmurede og støbte
193 | 433 |  | 43 | 3 | False | Beklædninger, monterede | Fx linoleum, vinyl etc. | Fx linoleum, vinyl etc., Gulvbelægning, Korkbelægning, Tekstilbelægning, tæppefliser, Vinylbelægning, Gulvbeklædning, Fast tæppe, Linoleumbelægning, Beklædningsplade | Areal, Datablad, Farve, GarantiÅr, GarantiStart, Installatør, Note, Producent, Produkt | X | X |  |  |  | Vedligehold | B05.17 Gulventreprenør | [433] Beklædninger, monterede
194 | 439 |  | 43 | 3 | False | Øvrigt, Dæk og gulvoverflader | Fx malerbehandlinger. Overflader kan også påføres som egenskab til rum. |  | Datablad, Diffussionsåben?, Farve, Farve glans, GarantiÅr, GarantiStart, Installatør, Note, Producent, Produkt | x | x |  |  |  | Vedligehold | B05.17 Gulventreprenør | [439] Øvrigt, Dæk og gulvoverflader
195 | 44 |  | 4 | 2 | True | Trapper og ramper, overflader |  |  |  | X | X | Ej valgbar | Ej valgbar |  |  | - | [44] Trapper og ramper, overflader
196 | 441 | x | 44 | 3 | False | Malerbehandlinger |  | Maling, Olie, Malerbehandlet overflade, Malerbehandling, Lak, Lud | Datablad, Farve, Farve glans, GarantiÅr, GarantiStart, Installatør, Note, Producent, Produkt, Diffusionsåben | X | X |  |  |  | Vedligehold | B05.12 Maler | [441] Malerbehandlinger
197 | 442 |  | 44 | 3 | False | Beklædninger, påmurede | Fx fliser | Fx fliser, Gulvbelægning, Korkbelægning, Tekstilbelægning, tæppefliser, Vinylbelægning, Gulvbeklædning, Fast tæppe, Linoleumbelægning, Beklædningsplade | Datablad, Farve, GarantiÅr, GarantiStart, Installatør, Note, Producent, Produkt | X | X |  |  |  | Vedligehold | B05.09 Murer | [442] Beklædninger, påmurede
198 | 443 |  | 44 | 3 | False | Beklædninger, monterede | Fx eftermonterede trinoverflader | Fx eftermonterede trinoverflader, Gulvbelægning, Korkbelægning, Tekstilbelægning, tæppefliser, Vinylbelægning, Gulvbeklædning, Fast tæppe, Linoleumbelægning, Beklædningsplade | Datablad, Driftsvejledning, Farve, GarantiÅr, GarantiStart, Installatør, Note, Producent, Produkt | X | X |  |  |  | Vedligehold | B05.10 Tømrer | [443] Beklædninger, monterede
199 | 449 |  | 44 | 3 | False | Øvrigt, Trapper og ramper, overflader | Fx malerbehandlinger. Overflader kan også påføres som egenskab til rum. |  | Datablad, Farve, GarantiÅr, GarantiStart, Installatør, Note, Producent, Produkt | x | x |  |  |  | Vedligehold | B05.17 Gulventreprenør | [449] Øvrigt, Trapper og ramper, overflader
200 | 45 |  | 4 | 2 | True | Lofter, overflader |  |  |  | X | X | Ej valgbar | Ej valgbar |  |  | - | [45] Lofter, overflader
201 | 451 | x | 45 | 3 | False | Malerbehandlinger |  | Maling, Olie, Malerbehandlet overflade, Malerbehandling, Lak, Lud | Datablad, Farve, Farve glans, GarantiÅr, GarantiStart, Installatør, Note, Producent, Produkt, Diffusionsåben | X | X |  |  |  | Vedligehold | B05.12 Maler | [451] Malerbehandlinger
202 | 452 |  | 45 | 3 | False | Beklædninger, påmurede | Fx mosaikker på loft | Fx mosaikker på loft, Loftbeklædning, Glasplade, Gipsplade, Fiberbetonplade, Loftplade, Beklædningsplade | Datablad, Farve, GarantiÅr, GarantiStart, Installatør, Note, Producent, Produkt | X | X |  |  |  | Vedligehold | B05.09 Murer | [452] Beklædninger, påmurede
203 | 453 |  | 45 | 3 | False | Beklædninger, monterede | Fx listebeklædning på loft | Fx listebeklædning på loft, Loftbeklædning, Glasplade, Gipsplade, Fiberbetonplade, Loftplade, Beklædningsplade | Datablad, Driftsvejledning, Farve, GarantiÅr, GarantiStart, Installatør, Note, Producent, Produkt | X | X |  |  |  | Vedligehold | B05.10 Tømrer | [453] Beklædninger, monterede
204 | 459 |  | 45 | 3 | False | Øvrigt, Loftoverflader | Fx malerbehandlinger. Overflader kan også påføres som egenskab til rum. |  | Datablad, Farve, GarantiÅr, GarantiStart, Installatør, Note, Producent, Produkt | x | x |  |  |  | Vedligehold | B05.10 Tømrer | [459] Øvrigt, Loftoverflader
205 | 46 |  | 4 | 2 | True | Altaner, overflader |  |  |  | X | X | Ej valgbar | Ej valgbar |  |  | - | [46] Altaner, overflader
206 | 461 | x | 46 | 3 | False | Malerbehandlinger |  | Maling, Olie, Malerbehandlet overflade, Malerbehandling, Lak, Lud | Datablad, Farve, Farve glans, GarantiÅr, GarantiStart, Installatør, Note, Producent, Produkt | X | X |  |  |  | Vedligehold | B05.12 Maler | [461] Malerbehandlinger
207 | 462 |  | 46 | 3 | False | Beklædninger, påmurede | Fx fliser | Fx fliser, Gulvbelægning, Korkbelægning, Tekstilbelægning, tæppefliser, Vinylbelægning, Gulvbeklædning, Fast tæppe, Linoleumbelægning, Beklædningsplade | Datablad, Farve, GarantiÅr, GarantiStart, Installatør, Note, Producent, Produkt | X | X |  |  |  | Vedligehold | B05.09 Murer | [462] Beklædninger, påmurede
208 | 463 |  | 46 | 3 | False | Beklædninger, monterede | Fx træbeklædning | Fx træbeklædning, Gulvbelægning, Korkbelægning, Tekstilbelægning, tæppefliser, Vinylbelægning, Gulvbeklædning, Fast tæppe, Linoleumbelægning, Beklædningsplade | Datablad, Farve, GarantiÅr, GarantiStart, Installatør, Note, Producent, Produkt | X | X |  |  |  | Vedligehold | B05.10 Tømrer | [463] Beklædninger, monterede
209 | 469 |  | 46 | 3 | False | Øvrigt, Altanoverflader | Fx malerbehandlinger |  | Datablad, Farve, GarantiÅr, GarantiStart, Installatør, Note, Producent, Produkt | x | x |  |  |  | Vedligehold | B05.12 Maler | [469] Øvrigt, Altanoverflader
210 | 47 |  | 4 | 2 | True | Tage, overflader |  |  |  | X | X | Ej valgbar | Ej valgbar |  |  | - | [47] Tage, overflader
211 | 471 | x | 47 | 3 | False | Malerbehandlinger | Fx tjæremaling. Behandlinger påføres som egenskab til rum | Fx tjæremaling. Behandlinger påføres som egenskab til rum, Maling, Olie, Malerbehandlet overflade, Malerbehandling, Lak, Lud | Datablad, Farve, Farve glans, GarantiÅr, GarantiStart, Installatør, Note, Producent, Produkt | X | X |  |  |  | Vedligehold | B05.20 Tagentreprenør | [471] Malerbehandlinger
212 | 472 |  | 47 | 3 | False | Tagdækninger | Fx tagpap | Fx tagpap, Tagbeklædning, Tagbelægning, Undertag | Areal, Datablad, Driftsvejledning, GarantiÅr, GarantiStart, Installatør, Note, Producent, Produkt | X | X |  |  |  | Vedligehold | B05.20 Tagentreprenør | [472] Tagdækninger
213 | 479 |  | 47 | 3 | False | Øvrigt, Tagoverflader | Fx malerbehandlinger, bitumen mv. |  | Areal, Datablad, Driftsvejledning, GarantiÅr, GarantiStart, Installatør, Note, Producent, Produkt | x | x |  |  |  | Vedligehold | B05.20 Tagentreprenør | [479] Øvrigt, Tagoverflader
214 | 49 |  | 4 | 2 | True | Overflader bygning, øvrige |  |  |  | X | x | Ej valgbar | Ej valgbar |  |  | - | [49] Overflader bygning, øvrige
214.1 | 491 | X | 48 | 3 | false | Elastiske fuger | Fuge | Tagbeklædning, Tagbelægning, Undertag | Datablad, Driftsvejledning, Farve, GarantiÅr, GarantiStart, Installatør, Note, Producent, Produkt | x | x |  |  |  | Vedligehold | B05.22 Fugeentreprenør | [491] Elastiske fuger
214.2 | 499 | X | 48 | 3 | false | Øvrige overflader |  |  | Datablad, Driftsvejledning, Farve, GarantiÅr, GarantiStart, Installatør, Note, Producent, Produkt | x | x |  |  |  | Vedligehold | B05.10 Tømrer | [499] Øvrige overflader
215 | 5 |  |  | 1 | True | VVS- og ventilationsanlæg | Bygningens VVS- og Ventilationstekniske anlæg |  |  | X | X | Ej valgbar | Ej valgbar |  |  | - | [5] VVS- og ventilationsanlæg
216 | 50 |  | 5 | 2 | True | VVS-anlæg, terræn |  |  |  | X | X | Ej valgbar | Ej valgbar |  |  | - | [50] VVS-anlæg, terræn
217 | 501 | ÷ | 50 | 3 | True | Metal- og betonrør i jord |  | Rør, Overløb, Indføring, Hydraulik, lækagerør, Hydraulik, trykrør, Nedløbsrør, Kondensafløb, Tagnedløb, Varmestik, Vandingsrør, Varmeledning, Vandledning, Vandstik, Gasledning, Gasstik, Drænrør, Drænledning, Røgrør, Altannedløb, Plastrør, Pex - rør, Stålrør, Skorsten, Strømpeforing, Stikledning, Flexrør, Fordelerrør, Faldstamme, Fjernvarmeledning, Lerrør, Betonrør, Brandstigerør |  | - |  | Ej valgbar | Ej valgbar |  |  | - | [501] Metal- og betonrør i jord
218 | 5011 | ÷ | 501 | 4 | False | Stålrør |  |  |  | - |  | Kontakt IKT hvis du vil tilvælge denne | Kontakt IKT hvis du vil tilvælge denne |  |  | - | [5011] Stålrør
219 | 5012 | ÷ | 501 | 4 | False | Kobber |  |  |  | - |  | Kontakt IKT hvis du vil tilvælge denne | Kontakt IKT hvis du vil tilvælge denne |  |  | - | [5012] Kobber
220 | 5013 | ÷ | 501 | 4 | False | Aluminimum |  |  |  | - |  | Kontakt IKT hvis du vil tilvælge denne | Kontakt IKT hvis du vil tilvælge denne |  |  | - | [5013] Aluminimum
221 | 5014 | ÷ | 501 | 4 | False | Støbejern |  |  |  | - |  | Kontakt IKT hvis du vil tilvælge denne | Kontakt IKT hvis du vil tilvælge denne |  |  | - | [5014] Støbejern
222 | 5015 | ÷ | 501 | 4 | False | Betonrør |  |  |  | - |  | Kontakt IKT hvis du vil tilvælge denne | Kontakt IKT hvis du vil tilvælge denne |  |  | - | [5015] Betonrør
223 | 502 | ÷ | 50 | 3 | True | Fleksible plastrør i jord |  | Rør, Overløb, Indføring, Hydraulik, lækagerør, Hydraulik, trykrør, Nedløbsrør, Kondensafløb, Tagnedløb, Varmestik, Vandingsrør, Varmeledning, Vandledning, Vandstik, Gasledning, Gasstik, Drænrør, Drænledning, Røgrør, Altannedløb, Plastrør, Pex - rør, Stålrør, Skorsten, Strømpeforing, Stikledning, Flexrør, Fordelerrør, Faldstamme, Fjernvarmeledning, Lerrør, Betonrør, Brandstigerør |  | - |  | Ej valgbar | Ej valgbar |  | Teknik: VVS | - | [502] Fleksible plastrør i jord
224 | 5021 | ÷ | 502 | 4 | False | PE |  |  |  | - |  | Kontakt IKT hvis du vil tilvælge denne | Kontakt IKT hvis du vil tilvælge denne |  |  | - | [5021] PE
225 | 5022 | ÷ | 502 | 4 | False | PEX |  |  |  | - |  | Kontakt IKT hvis du vil tilvælge denne | Kontakt IKT hvis du vil tilvælge denne |  |  | - | [5022] PEX
226 | 503 | ÷ | 50 | 3 | True | Hårde plastrør i jord |  | Rør, Overløb, Indføring, Hydraulik, lækagerør, Hydraulik, trykrør, Nedløbsrør, Kondensafløb, Tagnedløb, Varmestik, Vandingsrør, Varmeledning, Vandledning, Vandstik, Gasledning, Gasstik, Drænrør, Drænledning, Røgrør, Altannedløb, Plastrør, Pex - rør, Stålrør, Skorsten, Strømpeforing, Stikledning, Flexrør, Fordelerrør, Faldstamme, Fjernvarmeledning, Lerrør, Betonrør, Brandstigerør |  | - |  | Ej valgbar | Ej valgbar |  | Teknik: VVS | - | [503] Hårde plastrør i jord
227 | 5031 | ÷ | 503 | 4 | False | PP |  |  |  | - |  | Kontakt IKT hvis du vil tilvælge denne | Kontakt IKT hvis du vil tilvælge denne |  |  | - | [5031] PP
228 | 5032 | ÷ | 503 | 4 | False | PE |  |  |  | - |  | Kontakt IKT hvis du vil tilvælge denne | Kontakt IKT hvis du vil tilvælge denne |  |  | - | [5032] PE
229 | 5033 | ÷ | 503 | 4 | False | PVC |  |  |  | - |  | Kontakt IKT hvis du vil tilvælge denne | Kontakt IKT hvis du vil tilvælge denne |  |  | - | [5033] PVC
230 | 504 |  | 50 | 3 | True | Brønde |  | Brønd, Nedløbsbrønd, Kondensatkasse, Tagbrønd, Vejbrønd, Drænebrønde, Drænbrønd, Rendestensbrønde, Prøveudtagningsbrønd, Pumpebrønd, Sandfangsbrønd, Snydebrøndnd / tørbrønd, Spulebrønd, Forsinkelsesbrønd |  | X | X | Ej valgbar | Ej valgbar |  | Ej valgbar | - | [504] Brønde
231 | 5041 |  | 504 | 4 | False | Brønde |  | Brønd, Nedløbsbrønd, Kondensatkasse, Tagbrønd, Vejbrønd, Drænebrønde, Drænbrønd, Rendestensbrønde, Prøveudtagningsbrønd, Pumpebrønd, Sandfangsbrønd, Snydebrøndnd / tørbrønd, Spulebrønd, Forsinkelsesbrønd | Antal, Datablad, GarantiÅr, GarantiStart, Har rottespærrer, Installatør, Materiale, Note, Producent, Produkt | X | X |  |  |  | Teknik: VVS | B05.07 Kloakentreprenør | [5041] Brønde
232 | 5042 |  | 504 | 4 | False | Drænbrønde |  | Brønd, Nedløbsbrønd, Kondensatkasse, Tagbrønd, Vejbrønd, Drænebrønde, Drænbrønd, Rendestensbrønde, Prøveudtagningsbrønd, Pumpebrønd, Sandfangsbrønd, Snydebrøndnd / tørbrønd, Spulebrønd, Forsinkelsesbrønd | Antal, Datablad, GarantiÅr, GarantiStart, Installatør, Materiale, Note, Producent, Produkt | X | X |  |  |  | Teknik: VVS | B05.07 Kloakentreprenør | [5042] Drænbrønde
233 | 5043 |  | 504 | 4 | False | Nedløbsbrønde |  | Brønd, Nedløbsbrønd, Kondensatkasse, Tagbrønd, Vejbrønd, Drænebrønde, Drænbrønd, Rendestensbrønde, Prøveudtagningsbrønd, Pumpebrønd, Sandfangsbrønd, Snydebrøndnd / tørbrønd, Spulebrønd, Forsinkelsesbrønd | Antal, Datablad, GarantiÅr, GarantiStart, Har rottespærrer, Installatør, Materiale, Note, Producent, Produkt | X | X |  |  |  | Teknik: VVS | B05.07 Kloakentreprenør | [5043] Nedløbsbrønde
234 | 5044 |  | 504 | 4 | False | Pumpebrønde |  | Brønd, Nedløbsbrønd, Kondensatkasse, Tagbrønd, Vejbrønd, Drænebrønde, Drænbrønd, Rendestensbrønde, Prøveudtagningsbrønd, Pumpebrønd, Sandfangsbrønd, Snydebrøndnd / tørbrønd, Spulebrønd, Forsinkelsesbrønd | Antal, Datablad, GarantiÅr, GarantiStart, Har rottespærrer, Installatør, Materiale, Note, Producent, Produkt | X | X |  |  |  | Teknik: VVS | B05.07 Kloakentreprenør | [5044] Pumpebrønde
235 | 5045 |  | 504 | 4 | False | Spulebrønde |  | Brønd, Nedløbsbrønd, Kondensatkasse, Tagbrønd, Vejbrønd, Drænebrønde, Drænbrønd, Rendestensbrønde, Prøveudtagningsbrønd, Pumpebrønd, Sandfangsbrønd, Snydebrøndnd / tørbrønd, Spulebrønd, Forsinkelsesbrønd | Antal, Datablad, GarantiÅr, GarantiStart, Har rottespærrer, Installatør, Materiale, Note, Producent, Produkt | X | X |  |  |  | Teknik: VVS | B05.07 Kloakentreprenør | [5045] Spulebrønde
236 | 5046 |  | 504 | 4 | False | Tørbrønde |  | Brønd, Nedløbsbrønd, Kondensatkasse, Tagbrønd, Vejbrønd, Drænebrønde, Drænbrønd, Rendestensbrønde, Prøveudtagningsbrønd, Pumpebrønd, Sandfangsbrønd, Snydebrøndnd / tørbrønd, Spulebrønd, Forsinkelsesbrønd | Antal, Datablad, GarantiÅr, GarantiStart, Har rottespærrer, Installatør, Materiale, Note, Producent, Produkt | X | X |  |  |  | Teknik: VVS | B05.07 Kloakentreprenør | [5046] Tørbrønde
237 | 5047 |  | 504 | 4 | False | Sandfang |  | Brønd, Nedløbsbrønd, Kondensatkasse, Tagbrønd, Vejbrønd, Drænebrønde, Drænbrønd, Rendestensbrønde, Prøveudtagningsbrønd, Pumpebrønd, Sandfangsbrønd, Snydebrøndnd / tørbrønd, Spulebrønd, Forsinkelsesbrønd | Antal, Datablad, GarantiÅr, GarantiStart, Har rottespærrer, Installatør, Materiale, Note, Producent, Produkt | X | X |  |  |  | Teknik: VVS | B05.07 Kloakentreprenør | [5047] Sandfang
238 | 5048 |  | 504 | 4 | False | Rendestensbrønde |  | Brønd, Nedløbsbrønd, Kondensatkasse, Tagbrønd, Vejbrønd, Drænebrønde, Drænbrønd, Rendestensbrønde, Prøveudtagningsbrønd, Pumpebrønd, Sandfangsbrønd, Snydebrøndnd / tørbrønd, Spulebrønd, Forsinkelsesbrønd | Antal, Datablad, GarantiÅr, GarantiStart, Har rottespærrer, Installatør, Materiale, Note, Producent, Produkt | X | X |  |  |  | Teknik: VVS | B05.07 Kloakentreprenør | [5048] Rendestensbrønde
239 | 505 |  | 50 | 3 | True | Riste/Linjedræn |  | Rende, Halvrund, Karnisrende, Kasserende, Kvartrund, Tagrende, Gesimsrende, Zink-, Afløbsrende, Plastrende, Siderende, Skjult tagrende, Skotrende, Ståltagrende, Firkant |  | X | X | Ej valgbar | Ej valgbar |  | Ej valgbar | - | [505] Riste/Linjedræn
240 | 5051 |  | 505 | 4 | False | Linjedræn |  | Drænlag, Kassette, Grusfilter, Drænasfalt, Måtte, Makadam, Plade, Stenfilter, Faskine, Filtergruslag, Linjedræn | Datablad, Driftsvejledning, GarantiÅr, GarantiStart, Installatør, Note, Producent, Produkt | X | X |  |  |  | Teknik: VVS | B05.07 Kloakentreprenør | [5051] Linjedræn
241 | 5052 |  | 505 | 4 | False | Punktriste |  | Gitter, Jalousi, Indtagriste i vægge, Ventilationsrist, Rullegitter, Rullejalousi, Måtterist, Punktriste, Saksegitter, Lyskasserist | Datablad, Driftsvejledning, GarantiÅr, GarantiStart, Installatør, Note, Producent, Produkt | X | X |  |  |  | Teknik: VVS | B05.07 Kloakentreprenør | [5052] Punktriste
242 | 506 |  | 50 | 3 | True | Udskiller (Olie, fedt, benzin mv.) |  | Seperator, Olieudskiller, Vandudskiller, Udskiller, Slamfang, Fedtudskiller, Beninudskiller, Benzin udskiller |  | X | X | Ej valgbar | Ej valgbar |  | Ej valgbar | - | [506] Udskiller (Olie, fedt, benzin mv.)
243 | 5061 |  | 506 | 4 | False | Olieudskillere |  | Seperator, Olieudskiller, Vandudskiller, Udskiller, Slamfang, Fedtudskiller, Beninudskiller, Benzin udskiller | Alarmens placering, Datablad, Driftsvejledning, GarantiÅr, GarantiStart, Installatør, Note, Producent, Produkt | X | X |  |  |  | Teknik: VVS | B05.07 Kloakentreprenør | [5061] Olieudskillere
244 | 5062 |  | 506 | 4 | False | Fedtudskillere |  | Seperator, Olieudskiller, Vandudskiller, Udskiller, Slamfang, Fedtudskiller, Beninudskiller, Benzin udskiller | Alarmens placering, Datablad, Driftsvejledning, GarantiÅr, GarantiStart, Installatør, Note, Producent, Produkt | X | X |  |  |  | Teknik: VVS | B05.07 Kloakentreprenør | [5062] Fedtudskillere
245 | 5063 |  | 506 | 4 | False | Slamfang |  | Seperator, Olieudskiller, Vandudskiller, Udskiller, Slamfang, Fedtudskiller, Beninudskiller, Benzin udskiller | Datablad, Driftsvejledning, GarantiÅr, GarantiStart, Installatør, Note, Producent, Produkt | X | X |  |  |  | Teknik: VVS | B05.07 Kloakentreprenør | [5063] Slamfang
246 | 5064 | ÷ | 506 | 4 | False | Neutralisering |  |  |  | - | - | Kontakt IKT hvis du vil tilvælge denne | Kontakt IKT hvis du vil tilvælge denne |  |  | - | [5064] Neutralisering
247 | 5065 | ÷ | 506 | 4 | False | Kemikalieudskiller |  |  |  | - | - | Kontakt IKT hvis du vil tilvælge denne | Kontakt IKT hvis du vil tilvælge denne |  |  | - | [5065] Kemikalieudskiller
248 | 507 | ÷ | 50 | 3 | True | Sanitetstilslutninger i terræn |  | Vask, Opsamlingsenhed, Håndvask, Køkkenvask, Vaskebord, Vaskerende, Grovvask, Rengøringsvask, Udslagsvask, Støvlevask, Stålvask, Laboratorievask, Bidet |  | - | - | Ej valgbar | Ej valgbar |  | Ej valgbar | - | [507] Sanitetstilslutninger i terræn
249 | 5071 | ÷ | 507 | 4 | False | Gulvafløb i terræn |  | Gulvafløb, Afløbsrende, Specialafløb |  | - | - | Kontakt IKT hvis du vil tilvælge denne | Kontakt IKT hvis du vil tilvælge denne |  |  | - | [5071] Gulvafløb i terræn
250 | 5072 | ÷ | 507 | 4 | False | Vaskerender i terræn |  | Vask, Opsamlingsenhed, Håndvask, Køkkenvask, Vaskebord, Vaskerende, Grovvask, Rengøringsvask, Udslagsvask, Støvlevask, Stålvask, Laboratorievask, Bidet |  | - | - | Kontakt IKT hvis du vil tilvælge denne | Kontakt IKT hvis du vil tilvælge denne |  |  | - | [5072] Vaskerender i terræn
251 | 5073 | ÷ | 507 | 4 | False | Toiletter i terræn |  | Toilet, Opsamlingsenhed, Kloset, Vandkloset, WC |  | - | - | Kontakt IKT hvis du vil tilvælge denne | Kontakt IKT hvis du vil tilvælge denne |  |  | - | [5073] Toiletter i terræn
252 | 5074 | ÷ | 507 | 4 | False | Vaske i terræn |  | Vask, Opsamlingsenhed, Håndvask, Køkkenvask, Vaskebord, Vaskerende, Grovvask, Rengøringsvask, Udslagsvask, Støvlevask, Stålvask, Laboratorievask, Bidet |  | - | - | Kontakt IKT hvis du vil tilvælge denne | Kontakt IKT hvis du vil tilvælge denne |  |  | - | [5074] Vaske i terræn
253 | 5075 | ÷ | 507 | 4 | False | Faldstammer i terræn |  | Rør, Overløb, Indføring, Hydraulik, lækagerør, Hydraulik, trykrør, Nedløbsrør, Kondensafløb, Tagnedløb, Varmestik, Vandingsrør, Varmeledning, Vandledning, Vandstik, Gasledning, Gasstik, Drænrør, Drænledning, Røgrør, Altannedløb, Plastrør, Pex - rør, Stålrør, Skorsten, Strømpeforing, Stikledning, Flexrør, Fordelerrør, Faldstamme, Fjernvarmeledning, Lerrør, Betonrør, Brandstigerør |  | - | - | Kontakt IKT hvis du vil tilvælge denne | Kontakt IKT hvis du vil tilvælge denne |  |  | - | [5075] Faldstammer i terræn
254 | 5076 | ÷ | 507 | 4 | False | Udstyr i terræn |  | Udstyr |  | - | - | Kontakt IKT hvis du vil tilvælge denne | Kontakt IKT hvis du vil tilvælge denne |  |  | - | [5076] Udstyr i terræn
255 | 508 |  | 50 | 3 | True | Tilbehør |  | Vandhane, Tapsted, Vandpost, Gårdhane, Udtag, Aftapningshane, Slangevinder, Spulebatteri, Spulehane, Blandingsarmatur, Blandingsbatteri, Brandhane, Brandpost (brandhydrant) |  | X | X | Ej valgbar | Ej valgbar |  | Ej valgbar | - | [508] Tilbehør
256 | 5081 |  | 508 | 4 | False | Faskiner |  | Drænlag, Kassette, Grusfilter, Drænasfalt, Måtte, Makadam, Plade, Stenfilter, Faskine, Filtergruslag, Linjedræn | Datablad, GarantiÅr, GarantiStart, Infiltrationstest, Installatør, Materiale, Note, Produkt, Tegning: Kloakplan | X | X |  |  |  | Teknik: VVS | B05.07 Kloakentreprenør | [5081] Faskiner
257 | 5082 |  | 508 | 4 | False | Højvandsslukke |  | Afspærringsventil, On-off ventil, Højvandsslukke, Højvandslukke, Kontrolventil, Rørafbryder, Udluftning, Magnetventil, ARS-ventil, Shut-off ventil | Datablad, Driftsvejledning, GarantiÅr, GarantiStart, Installatør, Note, Producent, Produkt | X | X |  |  |  | Teknik: VVS | B05.24 VVS entreprenør | [5082] Højvandsslukke
258 | 5083 |  | 508 | 4 | False | Brandhaner |  | Vandhane, Tapsted, Vandpost, Gårdhane, Udtag, Aftapningshane, Slangevinder, Spulebatteri, Spulehane, Blandingsarmatur, Blandingsbatteri, Brandhane, Brandpost (brandhydrant) | Datablad, Driftsvejledning, GarantiÅr, GarantiStart, Installatør, Note, Producent, Produkt | X | x |  |  |  | Teknik: VVS | B05.24 VVS-entreprenør | [5083] Brandhaner
259 | 5084 |  | 508 | 4 | False | Tanke |  | Beholder, Olietank, Kryobeholder, Tørklosetter, Tank, Tørkloset, Tønde, Væskeakkumulator, Vandtank, Gastank, Gasbeholder, Dampakkumulator, Dampbeholder, Forrådsbeholdere, Ekspansionsbeholder | Datablad, Driftsvejledning, Forsinkelsesbassin, GarantiÅr, GarantiStart, Installatør, Note, Producent, Produkt | X | X |  |  |  | Teknik: VVS | B05.24 VVS entreprenør | [5084] Tanke
260 | 5085 |  | 508 | 4 | False | Rottespærre | Rottestop | Rottestop, 0 | Datablad, Driftsvejledning, Forsinkelsesbassin, GarantiÅr, GarantiStart, Installatør, Note, Producent, Produkt | x | x |  |  |  | Teknik: VVS | B05.24 VVS-entreprenør | [5085] Rottespærre
261 | 509 | ÷ | 50 | 3 | True | Øvrigt, VVS-anlæg terræn |  |  |  | - |  | Ej valgbar | Ej valgbar |  |  | - | [509] Øvrigt, VVS-anlæg terræn
262 | 5091 | ÷ | 509 | 4 | False | Bassin |  |  |  | - |  | Kontakt IKT hvis du vil tilvælge denne | Kontakt IKT hvis du vil tilvælge denne |  |  | - | [5091] Bassin
263 | 5092 | ÷ | 509 | 4 | False | Spejlbassiner |  |  |  | - |  | Kontakt IKT hvis du vil tilvælge denne | Kontakt IKT hvis du vil tilvælge denne |  |  | - | [5092] Spejlbassiner
264 | 5093 | ÷ | 509 | 4 | False | Overløbsbassiner |  |  |  | - |  | Kontakt IKT hvis du vil tilvælge denne | Kontakt IKT hvis du vil tilvælge denne |  |  | - | [5093] Overløbsbassiner
265 | 5094 | ÷ | 509 | 4 | False | Springvand |  |  |  | - |  | Kontakt IKT hvis du vil tilvælge denne | Kontakt IKT hvis du vil tilvælge denne |  |  | - | [5094] Springvand
266 | 51 |  | 5 | 2 | True | Logistik |  |  |  | x | x | Ej valgbar | Ej valgbar |  |  | - | [51] Logistik
267 | 511 |  | 51 | 3 | True | Affalds- og logistiksystemer |  | Affaldsanlæg |  | x | x | Ej valgbar | Ej valgbar |  |  | - | [511] Affalds- og logistiksystemer
268 | 5111 |  | 511 | 4 | False | Affald |  | Affaldsanlæg | Datablad, Driftsvejledning, Forsinkelsesbassin, GarantiÅr, GarantiStart, Installatør, Note, Producent, Produkt | x | x |  |  |  | Teknik: VVS | B05.05 Anlægsentreprenør | [5111] Affald
269 | 5112 | ÷ | 511 | 4 | False | Logistik |  | Transporterende teknisk system |  | - |  | Kontakt IKT hvis du vil tilvælge denne | Kontakt IKT hvis du vil tilvælge denne |  |  | - | [5112] Logistik
270 | 519 | ÷ | 51 | 3 | False | Øvrigt, Logistik |  | Øvrigt Transporterende teknisk system | Datablad, Driftsvejledning, Forsinkelsesbassin, GarantiÅr, GarantiStart, Installatør, Note, Producent, Produkt | - | - | Kontakt IKT hvis du vil tilvælge denne | Kontakt IKT hvis du vil tilvælge denne |  |  | - | [519] Øvrigt, Logistik
271 | 52 |  | 5 | 2 | True | Afløb og sanitet |  |  |  | X | X | Ej valgbar | Ej valgbar |  |  | - | [52] Afløb og sanitet
272 | 521 |  | 52 | 3 | True | Spildevand |  | Gulvafløb, Afløbsrende, Specialafløb |  | X | X | Ej valgbar | Ej valgbar |  | Ej valgbar | - | [521] Spildevand
273 | 5211 |  | 521 | 4 | False | Gulvafløb |  | Gulvafløb, Afløbsrende, Specialafløb | Datablad, Driftsvejledning, GarantiÅr, GarantiStart, Installatør, Note, Producent, Produkt | X | X |  |  |  | Teknik: VVS | B05.24 VVS entreprenør | [5211] Gulvafløb
274 | 5212 |  | 521 | 4 | False | Specialafløb |  | Gulvafløb, Afløbsrende, Specialafløb | Datablad, Driftsvejledning, GarantiÅr, GarantiStart, Installatør, Note, Producent, Produkt | X | X |  |  |  | Teknik: VVS | B05.24 VVS entreprenør | [5212] Specialafløb
275 | 5213 | ÷ | 521 | 4 | False | Kondensafløb |  | Drypkop, Opsamlingsenhed | Datablad, Driftsvejledning, GarantiÅr, GarantiStart, Installatør, Note, Producent, Produkt | - |  |  |  |  | Teknik: VVS | B05.24 VVS entreprenør | [5213] Kondensafløb
276 | 5214 | ÷ | 521 | 4 | False | Drypkopper |  | Udluftning, Trykudtag, Vakuumventil, Vacuumaflufter, Udluftningshætte, Udluftningsrør, Mikrobobleaflufter, Automatisk luftudlader, Faldstammeudluftning, Luftpotte, Luftskrue, Luftudlader |  | - |  | Kontakt IKT hvis du vil tilvælge denne | Kontakt IKT hvis du vil tilvælge denne |  |  | - | [5214] Drypkopper
277 | 5215 |  | 521 | 4 | False | Vakuumventiler |  | Brønd, Nedløbsbrønd, Kondensatkasse, Tagbrønd, Vejbrønd, Drænebrønde, Drænbrønd, Rendestensbrønde, Prøveudtagningsbrønd, Pumpebrønd, Sandfangsbrønd, Snydebrøndnd / tørbrønd, Spulebrønd, Forsinkelsesbrønd | Datablad, Driftsvejledning, GarantiÅr, GarantiStart, Installatør, Note, Producent, Produkt | X | X |  |  |  | Teknik: VVS | B05.24 VVS-entreprenør | [5215] Vakuumventiler
278 | 5216 |  | 521 | 4 | False | Faldstammeudluftninger |  | Udluftning, Trykudtag, Vakuumventil, Vacuumaflufter, Udluftningshætte, Udluftningsrør, Mikrobobleaflufter, Automatisk luftudlader, Faldstammeudluftning, Luftpotte, Luftskrue, Luftudlader | Datablad, Driftsvejledning, GarantiÅr, GarantiStart, Installatør, Note, Producent, Produkt | X | X |  |  |  | Teknik: VVS | B05.24 VVS entreprenør | [5216] Faldstammeudluftninger
279 | 5217 | ÷ | 521 | 4 | False | Inventar |  |  |  | - |  | Kontakt IKT hvis du vil tilvælge denne | Kontakt IKT hvis du vil tilvælge denne |  |  | - | [5217] Inventar
280 | 5219 |  | 521 | 4 | False | Øvrige spildevand |  |  | Datablad, Driftsvejledning, GarantiÅr, GarantiStart, Installatør, Note, Producent, Produkt | x |  |  |  |  | Teknik: VVS | - | [5219] Øvrige spildevand
281 | 522 |  | 52 | 3 | True | Toiletter |  | Toilet, Opsamlingsenhed, Kloset, Vandkloset, WC |  | X | X | Ej valgbar | Ej valgbar |  | Ej valgbar | - | [522] Toiletter
282 | 5221 |  | 522 | 4 | False | Toiletter |  | Toilet, Opsamlingsenhed, Kloset, Vandkloset, WC | Datablad, Driftsvejledning, GarantiÅr, GarantiStart, Installatør, Note, Producent, Produkt, Toiletsæde prdodukt | X | X |  |  |  | Teknik: VVS | B05.24 VVS entreprenør | [5221] Toiletter
283 | 5222 | ÷ | 522 | 4 | False | Bideter |  | Vask, Opsamlingsenhed, Håndvask, Køkkenvask, Vaskebord, Vaskerende, Grovvask, Rengøringsvask, Udslagsvask, Støvlevask, Stålvask, Laboratorievask, Bidet |  | - |  | Kontakt IKT hvis du vil tilvælge denne | Kontakt IKT hvis du vil tilvælge denne |  |  | - | [5222] Bideter
284 | 5223 |  | 522 | 4 | False | Urinaler |  | Urinal, Opsamlingsenhed | Datablad, Driftsvejledning, GarantiÅr, GarantiStart, Installatør, Note, Producent, Produkt | X | X |  |  |  | Teknik: VVS | B05.24 VVS entreprenør | [5223] Urinaler
285 | 5224 | ÷ | 522 | 4 | False | Tørklosetter |  | Beholder, Olietank, Kryobeholder, Tørklosetter, Tank, Tørkloset, Tønde, Væskeakkumulator, Vandtank, Gastank, Gasbeholder, Dampakkumulator, Dampbeholder, Forrådsbeholdere, Ekspansionsbeholder |  | - |  | Kontakt IKT hvis du vil tilvælge denne | Kontakt IKT hvis du vil tilvælge denne |  |  | - | [5224] Tørklosetter
286 | 5229 | ÷ | 522 | 4 | False | Øvrige toiletter |  |  |  | - |  | Kontakt IKT hvis du vil tilvælge denne | Kontakt IKT hvis du vil tilvælge denne |  |  | - | [5229] Øvrige toiletter
287 | 523 |  | 52 | 3 | True | Vaske |  | Vask, Opsamlingsenhed, Håndvask, Køkkenvask, Vaskebord, Vaskerende, Grovvask, Rengøringsvask, Udslagsvask, Støvlevask, Stålvask, Laboratorievask, Bidet |  | X | X | Ej valgbar | Ej valgbar |  | Ej valgbar | - | [523] Vaske
288 | 5231 |  | 523 | 4 | False | Håndvaske |  | Vask, Opsamlingsenhed, Håndvask, Køkkenvask, Vaskebord, Vaskerende, Grovvask, Rengøringsvask, Udslagsvask, Støvlevask, Stålvask, Laboratorievask, Bidet | Datablad, Driftsvejledning, GarantiÅr, GarantiStart, Installatør, Note, Producent, Produkt | X | X |  |  |  | Teknik: VVS | B05.24 VVS entreprenør | [5231] Håndvaske
289 | 5232 |  | 523 | 4 | False | Køkkenvaske |  | Vask, Opsamlingsenhed, Håndvask, Køkkenvask, Vaskebord, Vaskerende, Grovvask, Rengøringsvask, Udslagsvask, Støvlevask, Stålvask, Laboratorievask, Bidet | Datablad, Driftsvejledning, GarantiÅr, GarantiStart, Installatør, Note, Producent, Produkt | X | X |  |  |  | Teknik: VVS | B05.24 VVS entreprenør | [5232] Køkkenvaske
290 | 5233 |  | 523 | 4 | False | Rengøringsvaske |  | Vask, Opsamlingsenhed, Håndvask, Køkkenvask, Vaskebord, Vaskerende, Grovvask, Rengøringsvask, Udslagsvask, Støvlevask, Stålvask, Laboratorievask, Bidet | Datablad, Driftsvejledning, GarantiÅr, GarantiStart, Installatør, Note, Producent, Produkt | X | X |  |  |  | Teknik: VVS | B05.24 VVS-entreprenør | [5233] Rengøringsvaske
291 | 5234 |  | 523 | 4 | False | Stålvaske |  | Vask, Opsamlingsenhed, Håndvask, Køkkenvask, Vaskebord, Vaskerende, Grovvask, Rengøringsvask, Udslagsvask, Støvlevask, Stålvask, Laboratorievask, Bidet | Datablad, Driftsvejledning, GarantiÅr, GarantiStart, Installatør, Note, Producent, Produkt | x |  |  |  |  | Teknik: VVS | - | [5234] Stålvaske
292 | 5235 |  | 523 | 4 | False | Udslagsvaske |  | Vask, Opsamlingsenhed, Håndvask, Køkkenvask, Vaskebord, Vaskerende, Grovvask, Rengøringsvask, Udslagsvask, Støvlevask, Stålvask, Laboratorievask, Bidet | Datablad, Driftsvejledning, GarantiÅr, GarantiStart, Installatør, Note, Producent, Produkt | X | X |  |  |  | Teknik: VVS | B05.24 VVS entreprenør | [5235] Udslagsvaske
293 | 5236 | ÷ | 523 | 4 | False | Laboratorievaske |  | Vask, Opsamlingsenhed, Håndvask, Køkkenvask, Vaskebord, Vaskerende, Grovvask, Rengøringsvask, Udslagsvask, Støvlevask, Stålvask, Laboratorievask, Bidet |  | - |  | Kontakt IKT hvis du vil tilvælge denne | Kontakt IKT hvis du vil tilvælge denne |  |  | - | [5236] Laboratorievaske
294 | 5237 | ÷ | 523 | 4 | False | Vaskeborde |  | Vask, Opsamlingsenhed, Håndvask, Køkkenvask, Vaskebord, Vaskerende, Grovvask, Rengøringsvask, Udslagsvask, Støvlevask, Stålvask, Laboratorievask, Bidet | Datablad, Driftsvejledning, GarantiÅr, GarantiStart, Installatør, Note, Producent, Produkt | - |  |  |  |  | Teknik: VVS | B05.24 VVS entreprenør | [5237] Vaskeborde
295 | 5238 |  | 523 | 4 | False | Vaskerender |  | Vask, Opsamlingsenhed, Håndvask, Køkkenvask, Vaskebord, Vaskerende, Grovvask, Rengøringsvask, Udslagsvask, Støvlevask, Stålvask, Laboratorievask, Bidet |  | X |  |  |  |  | Teknik: VVS | - | [5238] Vaskerender
296 | 5239 |  | 523 | 4 | False | Øvrige vaske |  |  | Datablad, Driftsvejledning, GarantiÅr, GarantiStart, Installatør, Note, Producent, Produkt | x | x |  |  |  | Teknik: VVS | B05.24 VVS-entreprenør | [5239] Øvrige vaske
297 | 524 | ÷ | 52 | 3 | True | Vand- og afløb |  | Rørfitting, Studs, Fodbøjning, Fitting |  | - |  | Ej valgbar | Ej valgbar |  | Ej valgbar | - | [524] Vand- og afløb
298 | 5241 | ÷ | 524 | 4 | False | Drikkevandskølere |  | Udstyr | Datablad, Driftsvejledning, GarantiÅr, GarantiStart, Installatør, Note, Producent, Produkt | - |  |  |  |  | Teknik: VVS | B05.24 VVS entreprenør | [5241] Drikkevandskølere
299 | 5242 | ÷ | 524 | 4 | False | Ismaskiner |  | Rør, Overløb, Indføring, Hydraulik, lækagerør, Hydraulik, trykrør, Nedløbsrør, Kondensafløb, Tagnedløb, Varmestik, Vandingsrør, Varmeledning, Vandledning, Vandstik, Gasledning, Gasstik, Drænrør, Drænledning, Røgrør, Altannedløb, Plastrør, Pex - rør, Stålrør, Skorsten, Strømpeforing, Stikledning, Flexrør, Fordelerrør, Faldstamme, Fjernvarmeledning, Lerrør, Betonrør, Brandstigerør |  | - |  | Kontakt IKT hvis du vil tilvælge denne | Kontakt IKT hvis du vil tilvælge denne |  |  | - | [5242] Ismaskiner
300 | 5243 | ÷ | 524 | 4 | False | Kaffemaskiner |  |  | Datablad, Driftsvejledning, GarantiÅr, GarantiStart, Installatør, Note, Note, Producent, Produkt, Produkt | - |  |  |  |  | Teknik: VVS | B05.24 VVS entreprenør | [5243] Kaffemaskiner
301 | 5244 | ÷ | 524 | 4 | False | Opvaskemaskiner |  |  | Datablad, Driftsvejledning, GarantiÅr, GarantiStart, Installatør, Note, Producent, Produkt | - |  |  |  |  | Teknik: VVS | B05.24 VVS entreprenør | [5244] Opvaskemaskiner
302 | 5245 | ÷ | 524 | 4 | False | Vaskemaskiner |  |  | Datablad, Driftsvejledning, GarantiÅr, GarantiStart, Installatør, Note, Producent, Produkt | - |  |  |  |  | Teknik: VVS | B05.24 VVS entreprenør | [5245] Vaskemaskiner
303 | 5246 | ÷ | 524 | 4 | False | Badekar |  |  |  | - |  | Kontakt IKT hvis du vil tilvælge denne | Kontakt IKT hvis du vil tilvælge denne |  |  | - | [5246] Badekar
304 | 5249 | ÷ | 524 | 4 | False | Øvrige vand- og afløb |  |  |  | - |  | Kontakt IKT hvis du vil tilvælge denne | Kontakt IKT hvis du vil tilvælge denne |  |  | - | [5249] Øvrige vand- og afløb
305 | 525 | ÷ | 52 | 3 | True | Vand- og afløb til teknisk udstyr |  | Rørfitting, Studs, Fodbøjning, Fitting |  | - | - | Ej valgbar | Ej valgbar |  | Ej valgbar | - | [525] Vand- og afløb til teknisk udstyr
306 | 5251 | ÷ | 525 | 4 | False | Opvaskemaskiner |  | Udstyr |  | - | - | Kontakt IKT hvis du vil tilvælge denne | Kontakt IKT hvis du vil tilvælge denne |  |  | - | [5251] Opvaskemaskiner
307 | 5252 | ÷ | 525 | 4 | False | Ovne |  | Udstyr | Datablad, Driftsvejledning, GarantiÅr, GarantiStart, Installatør, Note, Producent, Produkt | - | - |  |  |  | Teknik: VVS | B05.24 VVS entreprenør | [5252] Ovne
308 | 5253 | ÷ | 525 | 4 | False | Vaskemaskiner |  | Udstyr |  | - | - | Kontakt IKT hvis du vil tilvælge denne | Kontakt IKT hvis du vil tilvælge denne |  |  | - | [5253] Vaskemaskiner
309 | 5254 | ÷ | 525 | 4 | False | Bækkenskyllere |  | Udstyr |  | - | - | Kontakt IKT hvis du vil tilvælge denne | Kontakt IKT hvis du vil tilvælge denne |  |  | - | [5254] Bækkenskyllere
310 | 5255 | ÷ | 525 | 4 | False | Dekontaminatorer |  | #N/A |  | - | - | Kontakt IKT hvis du vil tilvælge denne | Kontakt IKT hvis du vil tilvælge denne |  |  | - | [5255] Dekontaminatorer
311 | 5259 | ÷ | 525 | 4 | False | Øvrige vand- og afløb til teknisk udstyr |  |  |  | - | - | Kontakt IKT hvis du vil tilvælge denne | Kontakt IKT hvis du vil tilvælge denne |  |  | - | [5259] Øvrige vand- og afløb til teknisk udstyr
312 | 526 | ÷ | 52 | 3 | True | Vand- og afløb til lab. udstyr |  | Rørfitting, Studs, Fodbøjning, Fitting |  | - | - | Ej valgbar | Ej valgbar |  |  | - | [526] Vand- og afløb til lab. udstyr
313 | 5261 | ÷ | 526 | 4 | False | Aftrækskabe | Kun installation, Hvis inventar så anvend 736 | Kun installation, Hvis inventar så anvend 736, Udstyr |  | - | - | Kontakt IKT hvis du vil tilvælge denne | Kontakt IKT hvis du vil tilvælge denne |  |  | - | [5261] Aftrækskabe
314 | 5262 | ÷ | 526 | 4 | False | Stinkskabe | Kun installation, Hvis inventar så anvend 736 | Kun installation, Hvis inventar så anvend 736, Udstyr |  | - | - | Kontakt IKT hvis du vil tilvælge denne | Kontakt IKT hvis du vil tilvælge denne |  |  | - | [5262] Stinkskabe
315 | 5263 | ÷ | 526 | 4 | False | Autoklave | Kun installation, Hvis inventar så anvend 736 | Kun installation, Hvis inventar så anvend 736, Udstyr |  | - | - | Kontakt IKT hvis du vil tilvælge denne | Kontakt IKT hvis du vil tilvælge denne |  |  | - | [5263] Autoklave
316 | 5269 | ÷ | 526 | 4 | False | Øvrige vand- og afløb til lab. udstyr |  |  |  | - | - | Kontakt IKT hvis du vil tilvælge denne | Kontakt IKT hvis du vil tilvælge denne |  |  | - | [5269] Øvrige vand- og afløb til lab. udstyr
317 | 527 |  | 52 | 3 | True | Regnvand |  |  |  | - | X | Ej valgbar | Ej valgbar |  |  | - | [527] Regnvand
318 | 5271 |  | 527 | 4 | False | Tagbrønde | Kun installation, Hvis inventar, så se 74 | Kun installation, Hvis inventar, så se 74, Inventar | Datablad, Driftsvejledning, GarantiÅr, GarantiStart, Installatør, Note, Producent, Produkt | - |  |  |  |  | Teknik: VVS | B05.24 VVS entreprenør | [5271] Tagbrønde
319 | 5272 | X | 527 | 4 | False | Tagrender | Kun installation, Hvis inventar, så se 74 | Kun installation, Hvis inventar, så se 74, Inventar | Producent, Installatør, Produkt, Lbm under 5m højde, Lbm over 5m højde, Undersøg nærmere, Materialetype, | x | x |  |  |  | Teknik: VVS | B05.24 VVS entreprenør | [5272] Tagrender
319.1 | 5273 | X | 5 |  | 5 | Nedløbsrør |  | Nedløbsrør | Producent, Installatør, Produkt, Løbende meter, Undersøg nærmere, Tester, Tester2, Tester, Materialetype, | x | x |  |  |  | Teknik: VVS | B05.24 VVS entreprenør | [5273] Nedløbsrør
320 | 5279 |  | 527 | 4 | False | Øvrige regnvand, tilslutninger |  |  | Datablad, Driftsvejledning, GarantiÅr, GarantiStart, Installatør, Note, Producent, Produkt | - |  |  |  |  | Teknik: VVS | - | [5279] Øvrige regnvand, tilslutninger
321 | 528 | ÷ | 52 | 3 | True | Afløbs-, Sanitets- og Regnvandsgenstande |  |  |  | - |  | Ej valgbar | Ej valgbar |  |  | - | [528] Afløbs-, Sanitets- og Regnvandsgenstande
322 | 5281 | ÷ | 528 | 4 | False | Toiletter, Urinaler og Bidet |  | Udstyr |  | - |  | Kontakt IKT hvis du vil tilvælge denne | Kontakt IKT hvis du vil tilvælge denne |  |  | - | [5281] Toiletter, Urinaler og Bidet
323 | 5282 | ÷ | 528 | 4 | False | Vaske |  |  |  | - |  | Kontakt IKT hvis du vil tilvælge denne | Kontakt IKT hvis du vil tilvælge denne |  |  | - | [5282] Vaske
324 | 5283 | ÷ | 528 | 4 | False | Badekar, spabade, bruseniche og -kabiner |  |  |  | - |  | Kontakt IKT hvis du vil tilvælge denne | Kontakt IKT hvis du vil tilvælge denne |  |  | - | [5283] Badekar, spabade, bruseniche og -kabiner
325 | 5284 | ÷ | 528 | 4 | False | Gulvafløb |  |  |  | - |  | Kontakt IKT hvis du vil tilvælge denne | Kontakt IKT hvis du vil tilvælge denne |  |  | - | [5284] Gulvafløb
326 | 5285 | ÷ | 528 | 4 | False | Tagbrønde |  |  |  | - |  | Kontakt IKT hvis du vil tilvælge denne | Kontakt IKT hvis du vil tilvælge denne |  |  | - | [5285] Tagbrønde
327 | 5286 | ÷ | 528 | 4 | False | Tagrender og nedløb |  |  |  | - |  | Kontakt IKT hvis du vil tilvælge denne | Kontakt IKT hvis du vil tilvælge denne |  |  | - | [5286] Tagrender og nedløb
328 | 5289 | ÷ | 528 | 4 | False | Øvrige afløbs-, sanitets- og regnvandsgenstande |  |  |  | - |  | Kontakt IKT hvis du vil tilvælge denne | Kontakt IKT hvis du vil tilvælge denne |  |  | - | [5289] Øvrige afløbs-, sanitets- og regnvandsgenstande
329 | 529 | ÷ | 52 | 3 | True | Øvrigt, Afløb og sanitet, tilslutninger |  |  |  | - |  | Ej valgbar | Ej valgbar |  |  | - | [529] Øvrigt, Afløb og sanitet, tilslutninger
330 | 5299 | ÷ | 529 | 4 | False | Øvrige afløb og sanitet, tilslutninger |  |  |  | - |  | Kontakt IKT hvis du vil tilvælge denne | Kontakt IKT hvis du vil tilvælge denne |  |  | - | [5299] Øvrige afløb og sanitet, tilslutninger
331 | 53 |  | 5 | 2 | True | Vand (koldt/varmt vand, behandlet vand) |  |  |  | X | X | Ej valgbar | Ej valgbar |  |  | - | [53] Vand (koldt/varmt vand, behandlet vand)
332 | 531 |  | 53 | 3 | True | Mekanisk udstyr |  | Bygningsdel |  | X | X | Ej valgbar | Ej valgbar |  |  | - | [531] Mekanisk udstyr
333 | 5311 |  | 531 | 4 | False | Målearrangementer |  | Måleranlæg, Kobling og variation af elektriske kredse | Datablad, Driftsvejledning, GarantiÅr, GarantiStart, Installatør, Note, Producent, Produkt | X | X |  |  |  | Teknik: VVS | B05.24 VVS entreprenør | [5311] Målearrangementer
334 | 5312 |  | 531 | 4 | False | Cirkulationspumper |  | Pumpe, Trykforøger, Trykforøgerpumpe, Trykholdepumpe, Doseringspumpe, Lænsepumpe, Cirkulationspumpe | Datablad, Driftsvejledning, GarantiÅr, GarantiStart, Installatør, Note, Producent, Produkt, Serienummer | X | X |  |  |  | Teknik: VVS | B05.24 VVS entreprenør | [5312] Cirkulationspumper
335 | 5313 |  | 531 | 4 | False | Fordelerrør til vand |  | Rør, Overløb, Indføring, Hydraulik, lækagerør, Hydraulik, trykrør, Nedløbsrør, Kondensafløb, Tagnedløb, Varmestik, Vandingsrør, Varmeledning, Vandledning, Vandstik, Gasledning, Gasstik, Drænrør, Drænledning, Røgrør, Altannedløb, Plastrør, Pex - rør, Stålrør, Skorsten, Strømpeforing, Stikledning, Flexrør, Fordelerrør, Faldstamme, Fjernvarmeledning, Lerrør, Betonrør, Brandstigerør | Datablad, Driftsvejledning, GarantiÅr, GarantiStart, Installatør, Note, Producent, Produkt | X | X |  |  |  | Teknik: VVS | B05.24 VVS entreprenør | [5313] Fordelerrør til vand
336 | 5314 |  | 531 | 4 | False | Trykforøgeranlæg |  | Pumpeanlæg | Datablad, Driftsvejledning, GarantiÅr, GarantiStart, Installatør, Note, Producent, Produkt | X | X |  |  |  | Teknik: VVS | B05.24 VVS entreprenør | [5314] Trykforøgeranlæg
337 | 5319 |  | 531 | 4 | False | Øvrige mekanisk udstyr |  |  | Datablad, Driftsvejledning, GarantiÅr, GarantiStart, Installatør, Note, Producent, Produkt | x | x |  |  |  | Teknik: VVS | B05.24 VVS-entreprenør | [5319] Øvrige mekanisk udstyr
338 | 532 |  | 53 | 3 | True | Vandtilslutninger |  | Rørfitting, Studs, Fodbøjning, Fitting |  | X | X | Ej valgbar | Ej valgbar |  |  | - | [532] Vandtilslutninger
339 | 5321 |  | 532 | 4 | False | Spulehaner |  | Vandhane, Tapsted, Vandpost, Gårdhane, Udtag, Aftapningshane, Slangevinder, Spulebatteri, Spulehane, Blandingsarmatur, Blandingsbatteri, Brandhane, Brandpost (brandhydrant) | Datablad, Driftsvejledning, GarantiÅr, GarantiStart, Installatør, Note, Producent, Produkt | X | x |  |  |  | Teknik: VVS | B05.24 VVS-entreprenør | [5321] Spulehaner
340 | 5322 |  | 532 | 4 | False | Gårdhaner |  | Vandhane, Tapsted, Vandpost, Gårdhane, Udtag, Aftapningshane, Slangevinder, Spulebatteri, Spulehane, Blandingsarmatur, Blandingsbatteri, Brandhane, Brandpost (brandhydrant) | Datablad, Driftsvejledning, GarantiÅr, GarantiStart, Installatør, Note, Producent, Produkt | X | X |  |  |  | Teknik: VVS | B05.24 VVS entreprenør | [5322] Gårdhaner
341 | 5324 |  | 532 | 4 | False | Nødbrusere |  | Bruser, Nødbruser, Tapsted, Udtag, Bruserpanel | Datablad, Driftsvejledning, GarantiÅr, GarantiStart, Installatør, Note, Producent, Produkt | X | X |  |  |  | Teknik: VVS | B05.24 VVS entreprenør | [5324] Nødbrusere
342 | 5325 |  | 532 | 4 | False | Brusere |  | Bruser, Nødbruser, Tapsted, Udtag, Bruserpanel | Datablad, Driftsvejledning, GarantiÅr, GarantiStart, Installatør, Note, Producent, Produkt | X | X |  |  |  | Teknik: VVS | B05.24 VVS entreprenør | [5325] Brusere
343 | 5326 | ÷ | 532 | 4 | False | Kipgryder |  | Udstyr |  | - | - | Kontakt IKT hvis du vil tilvælge denne | Kontakt IKT hvis du vil tilvælge denne |  |  | - | [5326] Kipgryder
344 | 5327 |  | 532 | 4 | False | Aftapningshaner |  | Vandhane, Tapsted, Vandpost, Gårdhane, Udtag, Aftapningshane, Slangevinder, Spulebatteri, Spulehane, Blandingsarmatur, Blandingsbatteri, Brandhane, Brandpost (brandhydrant) | Datablad, Driftsvejledning, GarantiÅr, GarantiStart, Installatør, Note, Producent, Produkt | X | X |  |  |  | Teknik: VVS | B05.24 VVS entreprenør | [5327] Aftapningshaner
345 | 5329 |  | 532 | 4 | False | Øvrige vandtilslutninger |  |  | Datablad, Driftsvejledning, GarantiÅr, GarantiStart, Installatør, Note, Producent, Produkt | X | X |  |  |  | Teknik: VVS | B05.24 VVS-entreprenør | [5329] Øvrige vandtilslutninger
346 | 533 |  | 53 | 3 | True | Vandbehandlingsanlæg |  |  |  | X | X | Ej valgbar | Ej valgbar |  |  | - | [533] Vandbehandlingsanlæg
347 | 5331 | ÷ | 533 | 4 | False | Klordioxidanlæg |  |  |  | - |  | Kontakt IKT hvis du vil tilvælge denne | Kontakt IKT hvis du vil tilvælge denne |  |  | - | [5331] Klordioxidanlæg
348 | 5332 |  | 533 | 4 | False | Korrolyseanlæg |  |  | Datablad, Driftsvejledning, GarantiÅr, GarantiStart, Installatør, Note, Producent, Produkt | X | X |  |  |  | Teknik: VVS | B05.24 VVS entreprenør | [5332] Korrolyseanlæg
349 | 5333 | ÷ | 533 | 4 | False | Produktion BBK |  |  |  | - |  | Kontakt IKT hvis du vil tilvælge denne | Kontakt IKT hvis du vil tilvælge denne |  |  | - | [5333] Produktion BBK
350 | 5334 | ÷ | 533 | 4 | False | Produktions RO |  |  |  | - |  | Kontakt IKT hvis du vil tilvælge denne | Kontakt IKT hvis du vil tilvælge denne |  |  | - | [5334] Produktions RO
351 | 5335 | ÷ | 533 | 4 | False | Parafinrensere |  |  |  | - |  | Kontakt IKT hvis du vil tilvælge denne | Kontakt IKT hvis du vil tilvælge denne |  |  | - | [5335] Parafinrensere
352 | 5336 | ÷ | 533 | 4 | False | Filtreringsanlæg |  | Filtrerende komponent, Ved filtrering |  | - |  | Kontakt IKT hvis du vil tilvælge denne | Kontakt IKT hvis du vil tilvælge denne |  |  | - | [5336] Filtreringsanlæg
353 | 5339 |  | 533 | 4 | False | Øvrige vandbehandlingsanlæg |  |  | Datablad, Driftsvejledning, GarantiÅr, GarantiStart, Installatør, Note, Producent, Produkt | x | x |  |  |  | Teknik: VVS | B05.24 VVS-entreprenør | [5339] Øvrige vandbehandlingsanlæg
354 | 534 |  | 53 | 3 | True | Brandslukning |  | Brandpost, Brandskab, Brandslangevinde |  | X | X | Ej valgbar | Ej valgbar |  |  | - | [534] Brandslukning
355 | 5341 |  | 534 | 4 | False | Slangevinder |  | Brandpost, Brandskab, Brandslangevinde | Datablad, Driftsvejledning, GarantiÅr, GarantiStart, Installatør, Note, Producent, Produkt | X | X |  |  |  | Teknik: Brand | B05.24 VVS entreprenør | [5341] Slangevinder
356 | 5342 | ÷ | 534 | 4 | False | Brandposter |  |  |  | - |  | Kontakt IKT hvis du vil tilvælge denne | Kontakt IKT hvis du vil tilvælge denne |  |  | - | [5342] Brandposter
357 | 5343 |  | 534 | 4 | False | Brandstigrør |  |  | GarantiÅr, GarantiStart, Installatør, Note, Producent, Produkt | X | X |  |  |  | Teknik: Brand | B05.24 VVS entreprenør | [5343] Brandstigrør
358 | 5349 |  | 534 | 4 | False | Øvrige brandslukning |  |  | GarantiÅr, GarantiStart, Installatør, Note, Producent, Produkt | X | X |  |  |  | Teknik: Brand | B05.24 VVS-entreprenør | [5349] Øvrige brandslukning
359 | 535 |  | 53 | 3 | True | Målere, Vand |  |  |  | x |  | Ej valgbar | Ej valgbar |  |  | - | [535] Målere, Vand
360 | 5351 | ÷ | 535 | 4 | False | PH-måler |  |  |  | - |  | Kontakt IKT hvis du vil tilvælge denne | Kontakt IKT hvis du vil tilvælge denne |  |  | - | [5351] PH-måler
361 | 5352 |  | 535 | 4 | False | Mængdemåler | flowomformende komponent til væskegennemstrømning | Væskemåler, Vandmåler, Spritmåler | Aflæsningstype, Aftagernummer, Datablad, Driftsvejledning, EAN/Art nr., Flowmålertype, Forsyningsselskab, GarantiÅr, GarantiStart, Installatør, Modelnummer, Målernummer, Note, Producent, Produkt, Serienummer | x | X |  |  |  | Teknik: VVS | B05.25 Ventilationsentreprenør | [5352] Mængdemåler
362 | 5353 |  | 535 | 4 | False | Væskedetektor |  |  |  | x |  |  |  |  | Teknik: VVS | - | [5353] Væskedetektor
363 | 5359 |  | 535 | 4 | False | Øvrige målere, vand |  |  |  | x |  |  |  |  | Teknik: VVS | - | [5359] Øvrige målere, vand
364 | 538 |  | 53 | 3 | True | Armaturer-, Vandgenstande |  |  |  | x | x | Ej valgbar | Ej valgbar |  |  | - | [538] Armaturer-, Vandgenstande
365 | 5381 |  | 538 | 4 | False | Håndvaskarmaturer |  |  | Datablad, Driftsvejledning, GarantiÅr, GarantiStart, Installatør, Note, Producent, Produkt | x | x |  |  |  | Teknik: VVS | B05.24 VVS-entreprenør | [5381] Håndvaskarmaturer
366 | 5382 |  | 538 | 4 | False | Køkkenarmaturer |  |  | Datablad, Driftsvejledning, GarantiÅr, GarantiStart, Installatør, Note, Producent, Produkt | x | x |  |  |  | Teknik: VVS | B05.24 VVS-entreprenør | [5382] Køkkenarmaturer
367 | 5383 |  | 538 | 4 | False | Brusearmaturer |  |  | Datablad, Driftsvejledning, GarantiÅr, GarantiStart, Installatør, Note, Producent, Produkt | x | x |  |  |  | Teknik: VVS | B05.24 VVS-entreprenør | [5383] Brusearmaturer
368 | 5384 | ÷ | 538 | 4 | False | Kararmaturer |  |  |  | - |  | Kontakt IKT hvis du vil tilvælge denne | Kontakt IKT hvis du vil tilvælge denne |  |  | - | [5384] Kararmaturer
369 | 5385 | ÷ | 538 | 4 | False | Brandslukning |  |  |  | - |  | Kontakt IKT hvis du vil tilvælge denne | Kontakt IKT hvis du vil tilvælge denne |  |  | - | [5385] Brandslukning
370 | 5389 |  | 538 | 4 | False | Øvrige armaturer/Vandhaner |  |  | Datablad, Driftsvejledning, GarantiÅr, GarantiStart, Installatør, Note, Producent, Produkt | x | x |  |  |  | Teknik: VVS | B05.24 VVS-entreprenør | [5389] Øvrige armaturer/Vandhaner
371 | 539 |  | 53 | 3 | True | Øvrigt, Vand | [5 empty] | Ej valgbar | Ej valgbar |  |  | - | [539] Øvrigt, Vand
372 | 5399 |  | 539 | 4 | False | Øvrige, vand |  |  | Datablad, Driftsvejledning, GarantiÅr, GarantiStart, Installatør, Note, Producent, Produkt | [5 empty] | Teknik: VVS | - | [5399] Øvrige, vand
373 | 54 |  | 5 | 2 | True | Luftarter (gas, trykluft, vakuum, damp) |  |  |  | X | X | Ej valgbar | Ej valgbar |  |  | - | [54] Luftarter (gas, trykluft, vakuum, damp)
374 | 541 |  | 54 | 3 | True | Mekanisk udstyr |  | Bygningsdel |  | X | X | Ej valgbar | Ej valgbar |  |  | - | [541] Mekanisk udstyr
375 | 5411 |  | 541 | 4 | False | Overvågningsenheder |  | Overvågende teknisk system | Datablad, Driftsvejledning, GarantiÅr, GarantiStart, Installatør, Note, Producent, Produkt | X | X |  |  |  | Teknik: VVS | B05.24 VVS entreprenør | [5411] Overvågningsenheder
376 | 5412 |  | 541 | 4 | False | Nødspærringsbokse |  | Styre- og reguleringsenhed, IA, IBI-controller, Nødspærringsbokse, Va¦ ars, Undercentral, AVS-anlæg, Abv¦ abdl, ADK, ASP, AVS, PLC, Styreboks, Centraludstyr, Controller, CTV, Brandalarmcentral | Datablad, Driftsvejledning, GarantiÅr, GarantiStart, Installatør, Note, Producent, Produkt | X | X |  |  |  | Teknik: VVS | B05.24 VVS entreprenør | [5412] Nødspærringsbokse
377 | 5413 |  | 541 | 4 | False | Nødforsyningsenheder |  | Gas- og luftforsyningsanlæg | Datablad, Driftsvejledning, GarantiÅr, GarantiStart, Installatør, Note, Producent, Produkt | X | X |  |  |  | Teknik: VVS | B05.24 VVS entreprenør | [5413] Nødforsyningsenheder
378 | 5414 | ÷ | 541 | 4 | False | Gasregulatorer |  | Regulator, Trykdifferensregulator, Volumenstrømsregulator(konstant luftmængde), Volumenstrømsregulator(variabel luftmængde), Gasregulator, Motordreven trykdifferensregulator, Flaskegas regulator |  | - |  | Kontakt IKT hvis du vil tilvælge denne | Kontakt IKT hvis du vil tilvælge denne |  |  | - | [5414] Gasregulatorer
379 | 5415 |  | 541 | 4 | False | Målerarrangementer |  | Måleranlæg, Kobling og variation af elektriske kredse |  | X |  |  |  |  | Teknik: VVS | - | [5415] Målerarrangementer
380 | 5419 |  | 541 | 4 | False | Øvrige mekanisk udstyr |  |  | Datablad, Driftsvejledning, GarantiÅr, GarantiStart, Installatør, Note, Producent, Produkt | X |  |  |  |  | Teknik: VVS | - | [5419] Øvrige mekanisk udstyr
381 | 542 | ÷ | 54 | 3 | True | Luftartsudtag |  | Udluftning, Trykudtag, Vakuumventil, Vacuumaflufter, Udluftningshætte, Udluftningsrør, Mikrobobleaflufter, Automatisk luftudlader, Faldstammeudluftning, Luftpotte, Luftskrue, Luftudlader |  | - |  | Ej valgbar | Ej valgbar |  |  | - | [542] Luftartsudtag
382 | 5421 | ÷ | 542 | 4 | False | Trykluft, AP |  |  |  | - |  | Kontakt IKT hvis du vil tilvælge denne | Kontakt IKT hvis du vil tilvælge denne |  |  | - | [5421] Trykluft, AP
383 | 5422 | ÷ | 542 | 4 | False | Vakuum, AZ |  |  |  | - |  | Kontakt IKT hvis du vil tilvælge denne | Kontakt IKT hvis du vil tilvælge denne |  |  | - | [5422] Vakuum, AZ
384 | 5423 | ÷ | 542 | 4 | False | Oxygen, O2 |  |  |  | - |  | Kontakt IKT hvis du vil tilvælge denne | Kontakt IKT hvis du vil tilvælge denne |  |  | - | [5423] Oxygen, O2
385 | 5429 | ÷ | 542 | 4 | False | Øvrige luftartsudtag |  |  |  | - |  | Kontakt IKT hvis du vil tilvælge denne | Kontakt IKT hvis du vil tilvælge denne |  |  | - | [5429] Øvrige luftartsudtag
386 | 543 |  | 54 | 3 | True | Luftartsproducerende anlæg |  | Gas- og luftforsyningsanlæg |  | - |  | Ej valgbar | Ej valgbar |  |  | - | [543] Luftartsproducerende anlæg
387 | 5431 | ÷ | 543 | 4 | False | Trykluftskompressorer |  | Kompressor, Kølekompressor, Trykluftskompressor |  | - |  | Kontakt IKT hvis du vil tilvælge denne | Kontakt IKT hvis du vil tilvælge denne |  |  | - | [5431] Trykluftskompressorer
388 | 5432 |  | 543 | 4 | False | Vakuumanlæg |  | Gas- og luftforsyningsanlæg |  | X | X |  |  |  | Teknik: VVS | B05.24 VVS-entreprenør | [5432] Vakuumanlæg
389 | 5433 |  | 543 | 4 | False | Gasflasker |  | Gas- og luftart lageranlæg, Adskillelse af elektriske kredse |  | X | X |  |  |  | Teknik: VVS | B05.24 VVS-entreprenør | [5433] Gasflasker
390 | 5434 | ÷ | 543 | 4 | False | Tanke |  | Gas- og luftart lageranlæg, Adskillelse af elektriske kredse |  | - |  | Kontakt IKT hvis du vil tilvælge denne | Kontakt IKT hvis du vil tilvælge denne |  |  | - | [5434] Tanke
391 | 5435 | ÷ | 543 | 4 | False | Kedler |  |  |  | - |  | Kontakt IKT hvis du vil tilvælge denne | Kontakt IKT hvis du vil tilvælge denne |  |  | - | [5435] Kedler
392 | 5436 | ÷ | 543 | 4 | False | Kondensat |  |  |  | - |  | Kontakt IKT hvis du vil tilvælge denne | Kontakt IKT hvis du vil tilvælge denne |  |  | - | [5436] Kondensat
393 | 5439 | ÷ | 543 | 4 | False | Øvrige luftartsanlæg |  |  |  | - |  | Kontakt IKT hvis du vil tilvælge denne | Kontakt IKT hvis du vil tilvælge denne |  |  | - | [5439] Øvrige luftartsanlæg
394 | 545 | ÷ | 54 | 3 | True | Tilbehør |  | Bygningsdel |  | - |  | Ej valgbar | Ej valgbar |  |  | - | [545] Tilbehør
395 | 5451 | ÷ | 545 | 4 | False | Flaskegas regulatorer |  | Regulator, Trykdifferensregulator, Volumenstrømsregulator(konstant luftmængde), Volumenstrømsregulator(variabel luftmængde), Gasregulator, Motordreven trykdifferensregulator, Flaskegas regulator |  | - |  | Kontakt IKT hvis du vil tilvælge denne | Kontakt IKT hvis du vil tilvælge denne |  |  | - | [5451] Flaskegas regulatorer
396 | 5452 | ÷ | 545 | 4 | False | NIST koblinger |  |  |  | - |  | Kontakt IKT hvis du vil tilvælge denne | Kontakt IKT hvis du vil tilvælge denne |  |  | - | [5452] NIST koblinger
397 | 5459 | ÷ | 545 | 4 | False | Øvrige tilbehør |  |  |  | - |  | Kontakt IKT hvis du vil tilvælge denne | Kontakt IKT hvis du vil tilvælge denne |  |  | - | [5459] Øvrige tilbehør
398 | 546 |  | 54 | 3 | True | Målere, Luftarter |  |  |  | - |  | Ej valgbar | Ej valgbar |  |  | - | [546] Målere, Luftarter
399 | 5461 |  | 546 | 4 | False | Gasmåler |  |  | Datablad, Driftsvejledning, GarantiÅr, GarantiStart, Installatør, Note, Producent, Produkt | X |  | Kontakt IKT hvis du vil tilvælge denne | Kontakt IKT hvis du vil tilvælge denne |  |  | - | [5461] Gasmåler
400 | 5462 | ÷ | 546 | 4 | False | Gasflowmåler |  |  |  | - |  | Kontakt IKT hvis du vil tilvælge denne | Kontakt IKT hvis du vil tilvælge denne |  |  | - | [5462] Gasflowmåler
401 | 5463 | ÷ | 546 | 4 | False | Væsketransmitter |  |  |  | - |  | Kontakt IKT hvis du vil tilvælge denne | Kontakt IKT hvis du vil tilvælge denne |  |  | - | [5463] Væsketransmitter
402 | 5469 | ÷ | 546 | 4 | False | Øvrige målere, luftarter |  |  |  | - |  | Kontakt IKT hvis du vil tilvælge denne | Kontakt IKT hvis du vil tilvælge denne |  |  | - | [5469] Øvrige målere, luftarter
403 | 549 |  | 54 | 3 | True | Øvrigt, Luftarter |  |  |  | - |  | Ej valgbar | Ej valgbar |  |  | - | [549] Øvrigt, Luftarter
404 | 5499 |  | 549 | 4 | False | Øvrigt, Luftarter |  |  | Datablad, Driftsvejledning, GarantiÅr, GarantiStart, Installatør, Note, Producent, Produkt | - |  | Kontakt IKT hvis du vil tilvælge denne | Kontakt IKT hvis du vil tilvælge denne |  |  | - | [5499] Øvrigt, Luftarter
405 | 55 |  | 5 | 2 | True | Køling |  |  |  | X |  | Ej valgbar | Ej valgbar |  |  | - | [55] Køling
406 | 551 | ÷ | 55 | 3 | True | Mekanisk udstyr |  | Bygningsdel |  | - |  | Ej valgbar | Ej valgbar |  |  | - | [551] Mekanisk udstyr
407 | 5511 | ÷ | 551 | 4 | False | Målearrangementer |  | Måleranlæg, Kobling og variation af elektriske kredse |  | - |  | Kontakt IKT hvis du vil tilvælge denne | Kontakt IKT hvis du vil tilvælge denne |  |  | - | [5511] Målearrangementer
408 | 5512 | ÷ | 551 | 4 | False | Cirkulationspumper |  | Pumpe, Trykforøger, Trykforøgerpumpe, Trykholdepumpe, Doseringspumpe, Lænsepumpe, Cirkulationspumpe |  | - |  | Kontakt IKT hvis du vil tilvælge denne | Kontakt IKT hvis du vil tilvælge denne |  |  | - | [5512] Cirkulationspumper
409 | 5513 | ÷ | 551 | 4 | False | Fordelerrør til køling |  | Rør, Overløb, Indføring, Hydraulik, lækagerør, Hydraulik, trykrør, Nedløbsrør, Kondensafløb, Tagnedløb, Varmestik, Vandingsrør, Varmeledning, Vandledning, Vandstik, Gasledning, Gasstik, Drænrør, Drænledning, Røgrør, Altannedløb, Plastrør, Pex - rør, Stålrør, Skorsten, Strømpeforing, Stikledning, Flexrør, Fordelerrør, Faldstamme, Fjernvarmeledning, Lerrør, Betonrør, Brandstigerør |  | - |  | Kontakt IKT hvis du vil tilvælge denne | Kontakt IKT hvis du vil tilvælge denne |  |  | - | [5513] Fordelerrør til køling
410 | 5514 | ÷ | 551 | 4 | False | Køleblandesløjfer |  | Køleforsyningsanlæg |  | - |  | Kontakt IKT hvis du vil tilvælge denne | Kontakt IKT hvis du vil tilvælge denne |  |  | - | [5514] Køleblandesløjfer
411 | 5515 | ÷ | 551 | 4 | False | Kølevekslere |  | Køleforsyningsanlæg |  | - |  | Kontakt IKT hvis du vil tilvælge denne | Kontakt IKT hvis du vil tilvælge denne |  |  | - | [5515] Kølevekslere
412 | 5516 | ÷ | 551 | 4 | False | Beholdere/Tanke |  |  |  | - |  | Kontakt IKT hvis du vil tilvælge denne | Kontakt IKT hvis du vil tilvælge denne |  |  | - | [5516] Beholdere/Tanke
413 | 5519 | ÷ | 551 | 4 | False | Øvrige mekanisk udstyr |  |  |  | - |  | Kontakt IKT hvis du vil tilvælge denne | Kontakt IKT hvis du vil tilvælge denne |  |  | - | [5519] Øvrige mekanisk udstyr
414 | 552 |  | 55 | 3 | True | Kølegivere |  | Køleflade, Kølecentraler, Køleelement, Køleloft, Køleaggregat, Kølebaffel, Kølegiver, Fancoils |  | X |  | Ej valgbar | Ej valgbar |  |  | - | [552] Kølegivere
415 | 5521 |  | 552 | 4 | False | Fordamperer |  | Fordamper, Fordamperkondensator |  | X |  |  |  |  | Teknik: VVS | - | [5521] Fordamperer
416 | 5522 |  | 552 | 4 | False | Køleflader |  | Køleflade, Kølecentraler, Køleelement, Køleloft, Køleaggregat, Kølebaffel, Kølegiver, Fancoils |  | X |  |  |  |  | Teknik: VVS | - | [5522] Køleflader
417 | 5523 |  | 552 | 4 | False | Fancoils |  | Køleflade, Kølecentraler, Køleelement, Køleloft, Køleaggregat, Kølebaffel, Kølegiver, Fancoils |  | X |  |  |  |  | Teknik: VVS | - | [5523] Fancoils
418 | 5524 |  | 552 | 4 | False | Kølebafler |  | Køleflade, Kølecentraler, Køleelement, Køleloft, Køleaggregat, Kølebaffel, Kølegiver, Fancoils |  | X |  |  |  |  | Teknik: VVS | - | [5524] Kølebafler
419 | 5529 |  | 552 | 4 | False | Øvrige kølegivere |  |  | Datablad, Driftsvejledning, GarantiÅr, GarantiStart, Installatør, Note, Producent, Produkt | x |  |  |  |  | Teknik: VVS | - | [5529] Øvrige kølegivere
420 | 553 |  | 55 | 3 | True | Køleproducerende anlæg |  | Køleforsyningsanlæg |  | X |  | Ej valgbar | Ej valgbar |  |  | - | [553] Køleproducerende anlæg
421 | 5531 |  | 553 | 4 | False | Kølecentraler |  | Køleforsyningsanlæg |  | X |  |  |  |  | Teknik: VVS | - | [5531] Kølecentraler
422 | 5532 |  | 553 | 4 | False | Chillere |  | Kølefancoil |  | X |  |  |  |  | Teknik: VVS | - | [5532] Chillere
423 | 5533 |  | 553 | 4 | False | Frikølere |  | Tørkøler, Frikøler |  | X |  |  |  |  | Teknik: VVS | - | [5533] Frikølere
424 | 5534 |  | 553 | 4 | False | Tørkølere |  | Tørkøler, Frikøler |  | X |  |  |  |  | Teknik: VVS | - | [5534] Tørkølere
425 | 5535 |  | 553 | 4 | False | Kølekompressorer |  | Kompressor, Kølekompressor, Trykluftskompressor |  | X |  |  |  |  | Teknik: VVS | - | [5535] Kølekompressorer
426 | 5539 |  | 553 | 4 | False | Øvrige køleproducerende anlæg |  |  | Datablad, Driftsvejledning, GarantiÅr, GarantiStart, Installatør, Note, Producent, Produkt | x |  |  |  |  | Teknik: VVS | - | [5539] Øvrige køleproducerende anlæg
427 | 554 | ÷ | 55 | 3 | True | Målere, Køling |  |  |  | - |  | Ej valgbar | Ej valgbar |  |  | - | [554] Målere, Køling
428 | 5541 | ÷ | 554 | 4 | False | Kølemåler |  |  |  | - |  | Kontakt IKT hvis du vil tilvælge denne | Kontakt IKT hvis du vil tilvælge denne |  |  | - | [5541] Kølemåler
429 | 5549 | ÷ | 554 | 4 | False | Øvrige målere, køling |  |  |  | - |  | Kontakt IKT hvis du vil tilvælge denne | Kontakt IKT hvis du vil tilvælge denne |  |  | - | [5549] Øvrige målere, køling
430 | 559 | ÷ | 55 | 3 | False | Øvrigt, Køling |  |  |  | - |  | Kontakt IKT hvis du vil tilvælge denne | Kontakt IKT hvis du vil tilvælge denne |  |  | - | [559] Øvrigt, Køling
431 | 56 |  | 5 | 2 | True | Varme |  |  |  | X | X | Ej valgbar | Ej valgbar |  |  | - | [56] Varme
432 | 561 |  | 56 | 3 | True | Mekanisk udstyr |  | Bygningsdel |  | X | X | Ej valgbar | Ej valgbar |  | Ej valgbar | - | [561] Mekanisk udstyr
433 | 5611 |  | 561 | 4 | False | Målearrangementer |  | Måleranlæg, Kobling og variation af elektriske kredse | Datablad, Driftsvejledning, GarantiÅr, GarantiStart, Installatør, Note, Producent, Produkt | X | X |  |  |  | Teknik: VVS | B05.24 VVS entreprenør | [5611] Målearrangementer
434 | 5612 |  | 561 | 4 | False | Pumper |  | Pumpe, Trykforøger, Trykforøgerpumpe, Trykholdepumpe, Doseringspumpe, Lænsepumpe, Cirkulationspumpe | Datablad, Driftsvejledning, GarantiÅr, GarantiStart, Installatør, Note, Producent, Produkt | X | X |  |  |  | Teknik: VVS | B05.24 VVS entreprenør | [5612] Pumper
435 | 5613 |  | 561 | 4 | False | Fordelerrør til varme |  | Rør, Overløb, Indføring, Hydraulik, lækagerør, Hydraulik, trykrør, Nedløbsrør, Kondensafløb, Tagnedløb, Varmestik, Vandingsrør, Varmeledning, Vandledning, Vandstik, Gasledning, Gasstik, Drænrør, Drænledning, Røgrør, Altannedløb, Plastrør, Pex - rør, Stålrør, Skorsten, Strømpeforing, Stikledning, Flexrør, Fordelerrør, Faldstamme, Fjernvarmeledning, Lerrør, Betonrør, Brandstigerør | Datablad, Driftsvejledning, GarantiÅr, GarantiStart, Installatør, Note, Producent, Produkt | X | X |  |  |  | Teknik: VVS | B05.24 VVS entreprenør | [5613] Fordelerrør til varme
436 | 5614 |  | 561 | 4 | False | Varmeblandesløjfer |  | Varmeveksler, Heat-pipe, Krydsvarmeveklser, Varmegenvinder, Væskekoblet batteri, Varmegenvinding, Varmeblandesløjfe, Roterende varmeveksler (rotorveksler), Modstrømsvarmeveksler, Brugsvandsveksler, Blandesløjfe | Datablad, Driftsvejledning, GarantiÅr, GarantiStart, Installatør, Note, Producent, Produkt | X | X |  |  |  | Teknik: VVS | B05.24 VVS entreprenør | [5614] Varmeblandesløjfer
437 | 5615 |  | 561 | 4 | False | Varmevekslere |  | Varmeveksler, Heat-pipe, Krydsvarmeveklser, Varmegenvinder, Væskekoblet batteri, Varmegenvinding, Varmeblandesløjfe, Roterende varmeveksler (rotorveksler), Modstrømsvarmeveksler, Brugsvandsveksler, Blandesløjfe | Datablad, Driftsvejledning, GarantiÅr, GarantiStart, Installatør, Note, Producent, Produkt, varmevekslertype | X | X |  |  |  | Teknik: VVS | B05.24 VVS entreprenør | [5615] Varmevekslere
438 | 5616 |  | 561 | 4 | False | Ekspansionsbeholdere |  | Beholder, Olietank, Kryobeholder, Tørklosetter, Tank, Tørkloset, Tønde, Væskeakkumulator, Vandtank, Gastank, Gasbeholder, Dampakkumulator, Dampbeholder, Forrådsbeholdere, Ekspansionsbeholder | Datablad, Driftsvejledning, GarantiÅr, GarantiStart, Installatør, Note, Producent, Produkt | X | X |  |  |  | Teknik: VVS | B05.24 VVS entreprenør | [5616] Ekspansionsbeholdere
439 | 5617 |  | 561 | 4 | False | Brugsvandvekslere |  | Varmeveksler, Heat-pipe, Krydsvarmeveklser, Varmegenvinder, Væskekoblet batteri, Varmegenvinding, Varmeblandesløjfe, Roterende varmeveksler (rotorveksler), Modstrømsvarmeveksler, Brugsvandsveksler, Blandesløjfe | Datablad, Driftsvejledning, GarantiÅr, GarantiStart, Installatør, Note, Producent, Produkt, varmevekslertype | X | X |  |  |  | Teknik: VVS | B05.24 VVS entreprenør | [5617] Brugsvandvekslere
440 | 5618 |  | 561 | 4 | False | Varmtvandsbeholdere |  | Varmtvandsbeholder | Datablad, Driftsvejledning, GarantiÅr, GarantiStart, Installatør, Note, Producent, Produkt | X | X |  |  |  | Teknik: VVS | B05.24 VVS entreprenør | [5618] Varmtvandsbeholdere
441 | 5619 |  | 561 | 4 | False | Øvrige mekaniske udstyr |  |  | Datablad, Driftsvejledning, GarantiÅr, GarantiStart, Installatør, Note, Producent, Produkt | x | x |  |  |  | Teknik: VVS | B05.24 VVS-entreprenør | [5619] Øvrige mekaniske udstyr
442 | 562 |  | 56 | 3 | True | Varmegivere |  | Varmeflade, Konvektor, Varmegiver, Gulvvarme, Strålevarmeloft |  | X | X | Ej valgbar | Ej valgbar |  |  | - | [562] Varmegivere
443 | 5621 |  | 563 | 4 | False | Varmeflader |  | Varmeflade, Konvektor, Varmegiver, Gulvvarme, Strålevarmeloft | Datablad, Driftsvejledning, GarantiÅr, GarantiStart, Installatør, Note, Producent, Produkt | X | X |  |  |  | Teknik: VVS | B05.24 VVS entreprenør | [5621] Varmeflader
444 | 5622 |  | 563 | 4 | False | Radiatorer |  | Radiator | Datablad, Driftsvejledning, GarantiÅr, GarantiStart, Indreguleringsrapport, Installatør, Note, Producent, Produkt | X | X |  |  |  | Teknik: VVS | B05.24 VVS entreprenør | [5622] Radiatorer
445 | 5623 |  | 563 | 4 | False | Gulvvarme |  | Kulde/varme rør, Gulvkøling, Gulvvarme | Datablad, Driftsvejledning, GarantiÅr, GarantiStart, Indreguleringsrapport, Installatør, Note, Producent, Produkt | X | X |  |  |  | Teknik: VVS | B05.24 VVS entreprenør | [5623] Gulvvarme
446 | 5624 |  | 563 | 4 | False | Strålevarmepaneler |  | Varmepanel, Gulvvarme, Strålevarmepanel, Strålepanel, Strålevarmeloft, Loftvarme | Datablad, Driftsvejledning, GarantiÅr, GarantiStart, Indreguleringsrapport, Installatør, Note, Producent, Produkt | X | X |  |  |  | Teknik: VVS | B05.24 VVS entreprenør | [5624] Strålevarmepaneler
447 | 5625 |  | 563 | 4 | False | Konvektore |  | Varmeflade, Konvektor, Varmegiver, Gulvvarme, Strålevarmeloft | Datablad, Driftsvejledning, GarantiÅr, GarantiStart, Indreguleringsrapport, Installatør, Note, Producent, Produkt | X | X |  |  |  | Teknik: VVS | B05.24 VVS entreprenør | [5625] Konvektore
448 | 5626 |  | 563 | 4 | False | Varmluftstæpper |  | Elektrisk varmeblæser, Varmlufttæppe | Datablad, Driftsvejledning, GarantiÅr, GarantiStart, Installatør, Note, Producent, Produkt | X | X |  |  |  | Teknik: VVS | B05.24 VVS entreprenør | [5626] Varmluftstæpper
449 | 5627 |  | 563 | 4 | False | Varme kalorieferer |  | Varmeventilator, Varmetæppe, Varme kalorifer | Datablad, Driftsvejledning, GarantiÅr, GarantiStart, Installatør, Note, Producent, Produkt | X | X |  |  |  | Teknik: VVS | B05.24 VVS entreprenør | [5627] Varme kalorieferer
450 | 5628 | ÷ | 563 | 4 | False | Rørradiator |  |  |  | - |  | Kontakt IKT hvis du vil tilvælge denne | Kontakt IKT hvis du vil tilvælge denne |  |  | - | [5628] Rørradiator
451 | 5629 |  | 563 | 4 | False | Øvrige varmegivere |  |  | Datablad, Driftsvejledning, GarantiÅr, GarantiStart, Installatør, Note, Producent, Produkt | x | x |  |  |  | Teknik: VVS | B05.24 VVS-entreprenør | [5629] Øvrige varmegivere
452 | 563 |  | 56 | 3 | True | Varmeproducerende anlæg |  | Varmeforsyningsanlæg |  | X | X | Ej valgbar | Ej valgbar |  |  | - | [563] Varmeproducerende anlæg
453 | 5631 |  | 563 | 4 | False | Gasfyr |  | Varmeforsyningsanlæg | Datablad, Driftsvejledning, GarantiÅr, GarantiStart, Installatør, Note, Producent, Produkt | X | X |  |  |  | Teknik: VVS | B05.24 VVS entreprenør | [5631] Gasfyr
454 | 5632 | ÷ | 563 | 4 | False | Oliefyr |  | Varmeforsyningsanlæg |  | - |  | Kontakt IKT hvis du vil tilvælge denne | Kontakt IKT hvis du vil tilvælge denne |  |  | - | [5632] Oliefyr
455 | 5633 | ÷ | 563 | 4 | False | Pillefyr |  | Varmeforsyningsanlæg |  | - |  | Kontakt IKT hvis du vil tilvælge denne | Kontakt IKT hvis du vil tilvælge denne |  |  | - | [5633] Pillefyr
456 | 5634 | ÷ | 563 | 4 | False | Halmfyr |  | Varmeforsyningsanlæg |  | - |  | Kontakt IKT hvis du vil tilvælge denne | Kontakt IKT hvis du vil tilvælge denne |  |  | - | [5634] Halmfyr
457 | 5635 |  | 563 | 4 | False | Varmepumpe |  |  | Datablad, Driftsvejledning, GarantiÅr, GarantiStart, Installatør, Note, Producent, Produkt | x | x |  |  |  | Teknik: VVS | B05.24 VVS-entreprenør | [5635] Varmepumpe
458 | 5639 |  | 563 | 4 | False | Øvrige varmeproducerende anlæg |  |  | Datablad, Driftsvejledning, GarantiÅr, GarantiStart, Installatør, Note, Producent, Produkt | x | x |  |  |  | Teknik: VVS | B05.24 VVS-entreprenør | [5639] Øvrige varmeproducerende anlæg
459 | 564 |  | 56 | 3 | True | Målere, Varme |  |  |  | x | x | Ej valgbar | Ej valgbar |  |  | - | [564] Målere, Varme
460 | 5641 |  | 564 | 4 | False | Varmemåler | forbrugsomformende komponent til varme | forbrugsomformende komponent, Energi | Aflæsningstype, Aftagernummer, Datablad, Driftsvejledning, EAN/Art nr., Energimålertype, Forsyningsselskab, GarantiÅr, GarantiStart, Installatør, Målernummer, Note, Producent, Produkt, Serienummer | x | x |  |  |  | Teknik: VVS | B05.25 Ventilationsentreprenør | [5641] Varmemåler
461 | 5649 |  | 564 | 4 | False | Øvrige målere |  |  | Aflæsningstype, Aftagernummer, Datablad, Driftsvejledning, EAN/Art nr., Energimålertype, Forsyningsselskab, GarantiÅr, GarantiStart, Installatør, Målernummer, Note, Producent, Produkt, Serienummer | x |  |  |  |  | Teknik: VVS | - | [5649] Øvrige målere
462 | 569 |  | 56 | 3 | True | Øvrigt, Varme |  |  |  | x | x | Ej valgbar | Ej valgbar |  |  | - | [569] Øvrigt, Varme
463 | 5691 |  | 569 | 4 | False | Øvrige, Varme |  |  | Datablad, Driftsvejledning, GarantiÅr, GarantiStart, Installatør, Note, Producent, Produkt | x | x |  |  |  | Teknik: VVS | B05.24 VVS-entreprenør | [5691] Øvrige, Varme
464 | 57 |  | 5 | 2 | True | Ventilation |  |  |  | X | X | Ej valgbar | Ej valgbar |  |  | - | [57] Ventilation
465 | 571 | ÷ | 57 | 3 | True | Kanaler |  | Luftkanal, Indtagshætter, Ventilationskanal, Rektangulær kanal, Afkasthætter, Flexkanal, Cirkulær kanal |  | - |  | Ej valgbar | Ej valgbar |  |  | - | [571] Kanaler
466 | 5711 | ÷ | 571 | 4 | False | Cirkulære kanaler |  | Luftkanal, Indtagshætter, Ventilationskanal, Rektangulær kanal, Afkasthætter, Flexkanal, Cirkulær kanal |  | - |  | Kontakt IKT hvis du vil tilvælge denne | Kontakt IKT hvis du vil tilvælge denne |  |  | - | [5711] Cirkulære kanaler
467 | 5712 | ÷ | 571 | 4 | False | Rektangulære kanaler |  | Luftkanal, Indtagshætter, Ventilationskanal, Rektangulær kanal, Afkasthætter, Flexkanal, Cirkulær kanal |  | - |  | Kontakt IKT hvis du vil tilvælge denne | Kontakt IKT hvis du vil tilvælge denne |  |  | - | [5712] Rektangulære kanaler
468 | 5713 | ÷ | 571 | 4 | False | Flexkanaler |  | Luftkanal, Indtagshætter, Ventilationskanal, Rektangulær kanal, Afkasthætter, Flexkanal, Cirkulær kanal |  | - |  | Kontakt IKT hvis du vil tilvælge denne | Kontakt IKT hvis du vil tilvælge denne |  |  | - | [5713] Flexkanaler
469 | 572 |  | 57 | 3 | True | Anlæg, køle- og varmeflader, vekslere |  | Ventilationsanlæg |  | X | X | Ej valgbar | Ej valgbar |  |  | - | [572] Anlæg, køle- og varmeflader, vekslere
470 | 5721 |  | 572 | 4 | False | Ventilationsanlæg |  | Ventilationsanlæg | Datablad, Driftsvejledning, GarantiÅr, GarantiStart, Indreguleringsrapport, Installatør, Max volume, Note, Producent, Produkt, Ventilationstegning | X | X |  |  |  | Teknik: Vent | B05.25 Ventilationsentreprenør | [5721] Ventilationsanlæg
471 | 5722 |  | 572 | 4 | False | Varmeflader |  | Varmeflade, Konvektor, Varmegiver, Gulvvarme, Strålevarmeloft | Datablad, Driftsvejledning, GarantiÅr, GarantiStart, Installatør, Note, Producent, Produkt, Ventilationstegning | X | X |  |  |  | Teknik: Vent | B05.25 Ventilationsentreprenør | [5722] Varmeflader
472 | 5723 |  | 572 | 4 | False | Køleflader |  | Køleflade, Kølecentraler, Køleelement, Køleloft, Køleaggregat, Kølebaffel, Kølegiver, Fancoils | Datablad, Driftsvejledning, GarantiÅr, GarantiStart, Installatør, Note, Producent, Produkt, Ventilationstegning | X | X |  |  |  | Teknik: Vent | B05.25 Ventilationsentreprenør | [5723] Køleflader
473 | 5724 | ÷ | 572 | 4 | False | Væskekoblet vekslere |  | Varmeveksler, Heat-pipe, Krydsvarmeveklser, Varmegenvinder, Væskekoblet batteri, Varmegenvinding, Varmeblandesløjfe, Roterende varmeveksler (rotorveksler), Modstrømsvarmeveksler, Brugsvandsveksler, Blandesløjfe |  | - |  | Kontakt IKT hvis du vil tilvælge denne | Kontakt IKT hvis du vil tilvælge denne |  |  | - | [5724] Væskekoblet vekslere
474 | 5725 |  | 572 | 4 | False | Varmegenvinding |  | Varmeveksler, Heat-pipe, Krydsvarmeveklser, Varmegenvinder, Væskekoblet batteri, Varmegenvinding, Varmeblandesløjfe, Roterende varmeveksler (rotorveksler), Modstrømsvarmeveksler, Brugsvandsveksler, Blandesløjfe | Datablad, Driftsvejledning, GarantiÅr, GarantiStart, Installatør, Note, Producent, Produkt, varmevekslertype, virkningsgrad | X | X |  |  |  | Teknik: Vent | B05.25 Ventilationsentreprenør | [5725] Varmegenvinding
475 | 5726 |  | 572 | 4 | False | Varmevekslere |  | Varmeveksler, Heat-pipe, Krydsvarmeveklser, Varmegenvinder, Væskekoblet batteri, Varmegenvinding, Varmeblandesløjfe, Roterende varmeveksler (rotorveksler), Modstrømsvarmeveksler, Brugsvandsveksler, Blandesløjfe | Datablad, Driftsvejledning, GarantiÅr, GarantiStart, Installatør, Note, Producent, Produkt | X | X |  |  |  | Teknik: VVS | B05.25 Ventilationsentreprenør | [5726] Varmevekslere
476 | 5727 | ÷ | 572 | 4 | False | Befugtere |  | Befugter, Vandbefugter, Dampbefugter, Ultralydsbefugter |  | - |  | Kontakt IKT hvis du vil tilvælge denne | Kontakt IKT hvis du vil tilvælge denne |  |  | - | [5727] Befugtere
477 | 5728 | ÷ | 572 | 4 | False | Affugtere |  | Affugter |  | - |  | Kontakt IKT hvis du vil tilvælge denne | Kontakt IKT hvis du vil tilvælge denne |  |  | - | [5728] Affugtere
478 | 5729 |  | 572 | 4 | False | Øvrige anlæg |  |  | Datablad, Driftsvejledning, GarantiÅr, GarantiStart, Installatør, Note, Producent, Produkt | x | x |  |  |  | Teknik: Vent | B05.25 Ventilationsentreprenør | [5729] Øvrige anlæg
479 | 573 |  | 57 | 3 | True | Kanal tilbehør |  | Bygningsdel |  | X | X | Ej valgbar | Ej valgbar |  |  | - | [573] Kanal tilbehør
480 | 5731 |  | 573 | 4 | False | Lyddæmpere |  | Støjbeskyttelse , Støjabsorbering, Støjskærm, Lyddæmper | Datablad, GarantiÅr, GarantiStart, Installatør, Note, Producent, Produkt, Ventilationstegning | X | X |  |  |  | Teknik: Vent | B05.25 Ventilationsentreprenør | [5731] Lyddæmpere
481 | 5732 | ÷ | 573 | 4 | False | Flamme- og røgspjæld | [5 empty] | Kontakt IKT hvis du vil tilvælge denne | Kontakt IKT hvis du vil tilvælge denne |  |  | - | [5732] Flamme- og røgspjæld
482 | 5733 |  | 573 | 4 | False | Brand- og røgspjæld |  | Røgspjæld , Røglem, Røgevakueringsspjæld, Flamme og røgspjæld, Brand og røgspjæld | Brandklasse, Datablad, Driftsvejledning, GarantiÅr, GarantiStart, Installatør, Note, Producent, Produkt | X | X |  |  |  | Teknik: Brand | B05.25 Ventilationsentreprenør | [5733] Brand- og røgspjæld
483 | 5734 |  | 573 | 4 | False | Overtryksspjæld |  | Sikkerhedsspjæld, Overtryksspjæld | Datablad, Driftsvejledning, GarantiÅr, GarantiStart, Installatør, Note, Producent, Produkt, Ventilationstegning | X | X |  |  |  | Teknik: Vent | B05.25 Ventilationsentreprenør | [5734] Overtryksspjæld
484 | 5735 | ÷ | 573 | 4 | False | Røgspjæld |  |  |  | - |  | Kontakt IKT hvis du vil tilvælge denne | Kontakt IKT hvis du vil tilvælge denne |  |  | - | [5735] Røgspjæld
485 | 5736 |  | 573 | 4 | False | Spjæld on/off |  | On-off spjæld, Volumenstrømregulator, Motorspjæld, Spjæld | Datablad, GarantiÅr, GarantiStart, Installatør, Note, Producent, Produkt, Ventilationstegning | X | X |  |  |  | Teknik: Vent | B05.25 Ventilationsentreprenør | [5736] Spjæld on/off
486 | 5737 |  | 573 | 4 | False | Volumenstrømsregulatorer |  | Regulator, Trykdifferensregulator, Volumenstrømsregulator(konstant luftmængde), Volumenstrømsregulator(variabel luftmængde), Gasregulator, Motordreven trykdifferensregulator, Flaskegas regulator | Datablad, Driftsvejledning, GarantiÅr, GarantiStart, Installatør, Note, Producent, Produkt, Ventilationstegning | X | X |  |  |  | Teknik: Vent | B05.25 Ventilationsentreprenør | [5737] Volumenstrømsregulatorer
487 | 5738 |  | 573 | 4 | False | Filtre |  | Filteranlæg | Antal, Datablad, Driftsvejledning, Filterklassificering, GarantiÅr, GarantiStart, Installatør, Note, Producent, Produkt | X | X |  |  |  | Teknik: Vent | B05.25 Ventilationsentreprenør | [5738] Filtre
488 | 5739 |  | 573 | 4 | False | Øvrige kanal tilbehør |  |  | Datablad, Driftsvejledning, GarantiÅr, GarantiStart, Installatør, Note, Producent, Produkt | - |  |  |  |  | Teknik: Vent | - | [5739] Øvrige kanal tilbehør
489 | 574 |  | 57 | 3 | True | Ventilatorer |  | Ventilator, Kanalventilator, Tag ventilator, Vådrumsventilator, Vægventilator, Axialventilator, Processudsugningsventilatorer, Blæser, Boksventilator |  | X | X | Ej valgbar | Ej valgbar |  |  | - | [574] Ventilatorer
490 | 5741 |  | 574 | 4 | False | Ventilatorer |  | Ventilator, Kanalventilator, Tag ventilator, Vådrumsventilator, Vægventilator, Axialventilator, Processudsugningsventilatorer, Blæser, Boksventilator | Datablad, Driftsvejledning, GarantiÅr, GarantiStart, Installatør, Luftgennemstrømning, Note, Producent, Produkt | X | X |  |  |  | Teknik: Vent | B05.25 Ventilationsentreprenør | [5741] Ventilatorer
491 | 5742 |  | 574 | 4 | False | Axialventilatorer |  | Ventilator, Kanalventilator, Tag ventilator, Vådrumsventilator, Vægventilator, Axialventilator, Processudsugningsventilatorer, Blæser, Boksventilator | Datablad, Driftsvejledning, GarantiÅr, GarantiStart, Installatør, Note, Producent, Produkt | X | X |  |  |  | Teknik: Vent | B05.25 Ventilationsentreprenør | [5742] Axialventilatorer
492 | 5743 |  | 574 | 4 | False | Boksventilatorer |  | Ventilator, Kanalventilator, Tag ventilator, Vådrumsventilator, Vægventilator, Axialventilator, Processudsugningsventilatorer, Blæser, Boksventilator | Datablad, Driftsvejledning, GarantiÅr, GarantiStart, Installatør, Note, Producent, Produkt | X | X |  |  |  | Teknik: Vent | B05.25 Ventilationsentreprenør | [5743] Boksventilatorer
493 | 5744 |  | 574 | 4 | False | Kanalventilatorer |  | Ventilator, Kanalventilator, Tag ventilator, Vådrumsventilator, Vægventilator, Axialventilator, Processudsugningsventilatorer, Blæser, Boksventilator | Datablad, Driftsvejledning, GarantiÅr, GarantiStart, Installatør, Note, Producent, Produkt | X | X |  |  |  | Teknik: Vent | B05.25 Ventilationsentreprenør | [5744] Kanalventilatorer
494 | 5745 |  | 574 | 4 | False | Processudsugningsventilatorer |  | Ventilator, Kanalventilator, Tag ventilator, Vådrumsventilator, Vægventilator, Axialventilator, Processudsugningsventilatorer, Blæser, Boksventilator | Datablad, Driftsvejledning, GarantiÅr, GarantiStart, Installatør, Note, Producent, Produkt | X | X |  |  |  | Teknik: Vent | B05.25 Ventilationsentreprenør | [5745] Processudsugningsventilatorer
495 | 5746 |  | 574 | 4 | False | Tag ventilatorer |  | Ventilator, Kanalventilator, Tag ventilator, Vådrumsventilator, Vægventilator, Axialventilator, Processudsugningsventilatorer, Blæser, Boksventilator | Datablad, Driftsvejledning, GarantiÅr, GarantiStart, Installatør, Note, Producent, Produkt, Ventilationstegning | X | X |  |  |  | Teknik: Vent | B05.25 Ventilationsentreprenør | [5746] Tag ventilatorer
496 | 5747 |  | 574 | 4 | False | Vådrumsventilatorer |  | Ventilator, Kanalventilator, Tag ventilator, Vådrumsventilator, Vægventilator, Axialventilator, Processudsugningsventilatorer, Blæser, Boksventilator | Datablad, Driftsvejledning, GarantiÅr, GarantiStart, Installatør, Note, Producent, Produkt | X | X |  |  |  | Teknik: Vent | B05.25 Ventilationsentreprenør | [5747] Vådrumsventilatorer
497 | 5748 |  | 574 | 4 | False | Vægventilatorer |  | Ventilator, Kanalventilator, Tag ventilator, Vådrumsventilator, Vægventilator, Axialventilator, Processudsugningsventilatorer, Blæser, Boksventilator | Datablad, Driftsvejledning, GarantiÅr, GarantiStart, Installatør, Note, Producent, Produkt | X | X |  |  |  | Teknik: Vent | B05.25 Ventilationsentreprenør | [5748] Vægventilatorer
498 | 5749 |  | 574 | 4 | False | Øvrige ventilatorer |  |  | Datablad, Driftsvejledning, GarantiÅr, GarantiStart, Installatør, Note, Producent, Produkt | x | x |  |  |  | Teknik: Vent | B05.25 Ventilationsentreprenør | [5749] Øvrige ventilatorer
499 | 575 |  | 57 | 3 | True | Ventilationsarmaturer |  | Diffusor, Indblæsningsarmatur (anemostat), Indblæsningsposer, Indblæsning, Indtag, Vægarmatur, Renrumsarmaturer, Udsugningsarmatur (armatur), Armatur), Afkast, Punktudsug, Punktsug, Fortrængningsarmaturer, Loftsarmatur synlig montage, Loftsarmaturer |  | X | X | Ej valgbar | Ej valgbar |  |  | - | [575] Ventilationsarmaturer
500 | 5751 |  | 575 | 4 | False | Dyser |  | Dyse, Upright sprinklerdyser, Udsugningsdyse, Pedant sprinklerdyser, Sprinkler, Side wall sprinklerdyser, Sprinklerhoved, Flowbegrænser, Concealed pendant sprinklerdyser | Datablad, Driftsvejledning, GarantiÅr, GarantiStart, Installatør, Note, Producent, Produkt | X | X |  |  |  | Teknik: Vent | B05.25 Ventilationsentreprenør | [5751] Dyser
501 | 5752 |  | 575 | 4 | False | Fortrængningsarmaturer |  | Diffusor, Indblæsningsarmatur (anemostat), Indblæsningsposer, Indblæsning, Indtag, Vægarmatur, Renrumsarmaturer, Udsugningsarmatur (armatur), Armatur), Afkast, Punktudsug, Punktsug, Fortrængningsarmaturer, Loftsarmatur synlig montage, Loftsarmaturer | Datablad, Driftsvejledning, GarantiÅr, GarantiStart, Installatør, Note, Producent, Produkt, Ventilationstegning | X | X |  |  |  | Teknik: Vent | B05.25 Ventilationsentreprenør | [5752] Fortrængningsarmaturer
502 | 5753 |  | 575 | 4 | False | Loftsarmaturer |  | Diffusor, Indblæsningsarmatur (anemostat), Indblæsningsposer, Indblæsning, Indtag, Vægarmatur, Renrumsarmaturer, Udsugningsarmatur (armatur), Armatur), Afkast, Punktudsug, Punktsug, Fortrængningsarmaturer, Loftsarmatur synlig montage, Loftsarmaturer | Datablad, Driftsvejledning, GarantiÅr, GarantiStart, Installatør, Note, Producent, Produkt, Ventilationstegning | X | X |  |  |  | Teknik: Vent | B05.25 Ventilationsentreprenør | [5753] Loftsarmaturer
503 | 5754 |  | 575 | 4 | False | Overtryksventiler |  | Diffusor, Indblæsningsarmatur (anemostat), Indblæsningsposer, Indblæsning, Indtag, Vægarmatur, Renrumsarmaturer, Udsugningsarmatur (armatur), Armatur), Afkast, Punktudsug, Punktsug, Fortrængningsarmaturer, Loftsarmatur synlig montage, Loftsarmaturer | Datablad, Driftsvejledning, GarantiÅr, GarantiStart, Installatør, Note, Producent, Produkt, Ventilationstegning | X | X |  |  |  | Teknik: Vent | B05.25 Ventilationsentreprenør | [5754] Overtryksventiler
504 | 5755 | ÷ | 575 | 4 | False | Renrumsarmaturer |  | Diffusor, Indblæsningsarmatur (anemostat), Indblæsningsposer, Indblæsning, Indtag, Vægarmatur, Renrumsarmaturer, Udsugningsarmatur (armatur), Armatur), Afkast, Punktudsug, Punktsug, Fortrængningsarmaturer, Loftsarmatur synlig montage, Loftsarmaturer |  | - |  | Kontakt IKT hvis du vil tilvælge denne | Kontakt IKT hvis du vil tilvælge denne |  |  | - | [5755] Renrumsarmaturer
505 | 5756 |  | 575 | 4 | False | Riste/Vægarmarturer |  | Diffusor, Indblæsningsarmatur (anemostat), Indblæsningsposer, Indblæsning, Indtag, Vægarmatur, Renrumsarmaturer, Udsugningsarmatur (armatur), Armatur), Afkast, Punktudsug, Punktsug, Fortrængningsarmaturer, Loftsarmatur synlig montage, Loftsarmaturer | Datablad, Driftsvejledning, GarantiÅr, GarantiStart, Installatør, Note, Producent, Produkt | X | X |  |  |  | Teknik: Vent | B05.25 Ventilationsentreprenør | [5756] Riste/Vægarmarturer
506 | 5757 |  | 575 | 4 | False | Indblæsningsposer |  | Diffusor, Indblæsningsarmatur (anemostat), Indblæsningsposer, Indblæsning, Indtag, Vægarmatur, Renrumsarmaturer, Udsugningsarmatur (armatur), Armatur), Afkast, Punktudsug, Punktsug, Fortrængningsarmaturer, Loftsarmatur synlig montage, Loftsarmaturer | Datablad, Driftsvejledning, GarantiÅr, GarantiStart, Installatør, Note, Producent, Produkt | X | X |  |  |  | Teknik: Vent | B05.25 Ventilationsentreprenør | [5757] Indblæsningsposer
507 | 5758 |  | 575 | 4 | False | Kontrolventiler |  | Sikkerhedsventil, Overtryksventiler, Overtryksventil, Kontrolventiler, Alarmventil | Datablad, Driftsvejledning, GarantiÅr, GarantiStart, Installatør, Note, Producent, Produkt | X | X |  |  |  | Teknik: Vent | B05.25 Ventilationsentreprenør | [5758] Kontrolventiler
508 | 5759 |  | 575 | 4 | False | Øvrige ventilationsarmaturer |  | Sikkerhedsventil, Overtryksventiler, Overtryksventil, Kontrolventiler, Alarmventil | Datablad, Driftsvejledning, GarantiÅr, GarantiStart, Installatør, Note, Producent, Produkt | X | X |  |  |  | Teknik: Vent | B05.25 Ventilationsentreprenør | [5759] Øvrige ventilationsarmaturer
509 | 576 |  | 57 | 3 | True | Tilslutninger til udstyr |  | Kanalfitting, Fitting |  | X | X | Ej valgbar | Ej valgbar |  |  | - | [576] Tilslutninger til udstyr
510 | 5761 |  | 576 | 4 | False | Emhætter |  | Udstyr | Datablad, Driftsvejledning, GarantiÅr, GarantiStart, Installatør, Note, Producent, Produkt | X | X |  |  |  | Teknik: Vent | B05.25 Ventilationsentreprenør | [5761] Emhætter
511 | 5762 |  | 576 | 4 | False | Punktsug |  | Diffusor, Indblæsningsarmatur (anemostat), Indblæsningsposer, Indblæsning, Indtag, Vægarmatur, Renrumsarmaturer, Udsugningsarmatur (armatur), Armatur), Afkast, Punktudsug, Punktsug, Fortrængningsarmaturer, Loftsarmatur synlig montage, Loftsarmaturer | Datablad, Driftsvejledning, GarantiÅr, GarantiStart, Installatør, Note, Producent, Produkt | X | X |  |  |  | Teknik: Vent | B05.25 Ventilationsentreprenør | [5762] Punktsug
512 | 5763 |  | 576 | 4 | False | Kemikalieskabe |  | Inventar | Datablad, Driftsvejledning, GarantiÅr, GarantiStart, Installatør, Note, Producent, Produkt | X | X |  |  |  | Teknik: Vent | B05.25 Ventilationsentreprenør | [5763] Kemikalieskabe
513 | 5764 | ÷ | 576 | 4 | False | Stinkskabe |  | Inventar |  | - |  | Kontakt IKT hvis du vil tilvælge denne | Kontakt IKT hvis du vil tilvælge denne |  |  | - | [5764] Stinkskabe
514 | 5765 | ÷ | 576 | 4 | False | Lafbænke |  | Inventar |  | - |  | Kontakt IKT hvis du vil tilvælge denne | Kontakt IKT hvis du vil tilvælge denne |  |  | - | [5765] Lafbænke
515 | 5766 | ÷ | 576 | 4 | False | Sluser |  | Damplampe, Induktionslampe, Natriumlampe, Neonlys, Kompaktlysrør, Metalhalogen, Lysgiver, Lyskilde, Lysstofrør, Lampe |  | - |  | Kontakt IKT hvis du vil tilvælge denne | Kontakt IKT hvis du vil tilvælge denne |  |  | - | [5766] Sluser
516 | 5767 | ÷ | 576 | 4 | False | Aftrækskasser |  | Udstyr |  | - |  | Kontakt IKT hvis du vil tilvælge denne | Kontakt IKT hvis du vil tilvælge denne |  |  | - | [5767] Aftrækskasser
517 | 5768 | ÷ | 576 | 4 | False | Dekontaminatorer |  | Udstyr |  | - |  | Kontakt IKT hvis du vil tilvælge denne | Kontakt IKT hvis du vil tilvælge denne |  |  | - | [5768] Dekontaminatorer
518 | 5769 |  | 576 | 4 | False | Øvrige tilslutninger til udstyr |  |  | Datablad, Driftsvejledning, GarantiÅr, GarantiStart, Installatør, Note, Producent, Produkt | X | X |  |  |  | Teknik: Vent | B05.25 Ventilationsentreprenør | [5769] Øvrige tilslutninger til udstyr
519 | 577 |  | 57 | 3 | True | Taghætter/gennemføringer |  | Luftkanal, Indtagshætter, Ventilationskanal, Rektangulær kanal, Afkasthætter, Flexkanal, Cirkulær kanal |  | X | X | Ej valgbar | Ej valgbar |  |  | - | [577] Taghætter/gennemføringer
520 | 5771 |  | 577 | 4 | False | Afkasthætter |  | Luftkanal, Indtagshætter, Ventilationskanal, Rektangulær kanal, Afkasthætter, Flexkanal, Cirkulær kanal | Datablad, Driftsvejledning, GarantiÅr, GarantiStart, Installatør, Note, Producent, Produkt | X | X |  |  |  | Teknik: Vent | B05.25 Ventilationsentreprenør | [5771] Afkasthætter
521 | 5772 |  | 577 | 4 | False | Indtagshætter |  | Luftkanal, Indtagshætter, Ventilationskanal, Rektangulær kanal, Afkasthætter, Flexkanal, Cirkulær kanal | Datablad, Driftsvejledning, GarantiÅr, GarantiStart, Installatør, Note, Producent, Produkt | X | X |  |  |  | Teknik: Vent | B05.25 Ventilationsentreprenør | [5772] Indtagshætter
522 | 5773 |  | 577 | 4 | False | Afkastsskorstene |  | Skorsten, In situ støbt skorsten, Indtagsskorsten, Glidestøbt skorsten, Muret skorsten, Afkasts skorsten, Stålskorsten | Datablad, Driftsvejledning, GarantiÅr, GarantiStart, Installatør, Note, Producent, Produkt | X | X |  |  |  | Teknik: Vent | B05.25 Ventilationsentreprenør | [5773] Afkastsskorstene
523 | 5774 |  | 577 | 4 | False | Indtagsskorstene |  | Skorsten, In situ støbt skorsten, Indtagsskorsten, Glidestøbt skorsten, Muret skorsten, Afkasts skorsten, Stålskorsten | Datablad, Driftsvejledning, GarantiÅr, GarantiStart, Installatør, Note, Producent, Produkt | X | X |  |  |  | Teknik: Vent | B05.25 Ventilationsentreprenør | [5774] Indtagsskorstene
524 | 5775 | ÷ | 577 | 4 | False | Indtagsriste i vægge |  | Gitter, Jalousi, Indtagriste i vægge, Ventilationsrist, Rullegitter, Rullejalousi, Måtterist, Punktriste, Saksegitter, Lyskasserist | Datablad, Driftsvejledning, GarantiÅr, GarantiStart, Installatør, Note, Producent, Produkt | - |  |  |  |  | Teknik: Vent | B05.25 Ventilationsentreprenør | [5775] Indtagsriste i vægge
525 | 5776 |  | 577 | 4 | False | Taggennemføringer |  | Hul, Åbning, Taggennemføring, Vindueshul, Dørhul, Durchsicht, Rørgennemføring, Boregang, Borehul, Boring | Datablad, Driftsvejledning, GarantiÅr, GarantiStart, Installatør, Note, Producent, Produkt | X | X |  |  |  | Teknik: Vent | B05.25 Ventilationsentreprenør | [5776] Taggennemføringer
526 | 5777 | ÷ | 577 | 4 | False | Membrangennemføringer |  | Membran, Vandtætning, Vindspærre, Vådrumsmembran, Geotekstil, Rodbarriere, Rodspærre, Membrangennemføring, Spærre, Separering, Fugtisolering, Fugtspærre, Barriere | Datablad, Driftsvejledning, GarantiÅr, GarantiStart, Installatør, Note, Producent, Produkt | - |  |  |  |  | Teknik: Vent | B05.25 Ventilationsentreprenør | [5777] Membrangennemføringer
527 | 5779 |  | 577 | 4 | False | Øvrige taghætter/gennemføringer |  |  | Datablad, Driftsvejledning, GarantiÅr, GarantiStart, Installatør, Note, Producent, Produkt | x | x |  |  |  | Teknik: Vent | B05.25 Ventilationsentreprenør | [5779] Øvrige taghætter/gennemføringer
528 | 578 | ÷ | 57 | 3 | True | Kanalisolering |  | Isolering, Kondensisolering brandisolering, Køleisolering, Kuldeisolering, Konstruktiv isolering, Teknisk isolering, Varmeisolering, Mineraluldsisolering, Akutikplade, Lydisolering, Baffel |  | - |  | Ej valgbar | Ej valgbar |  |  | - | [578] Kanalisolering
529 | 5781 | ÷ | 578 | 4 | False | Isolering, Brand |  | Isolering, Kondensisolering brandisolering, Køleisolering, Kuldeisolering, Konstruktiv isolering, Teknisk isolering, Varmeisolering, Mineraluldsisolering, Akutikplade, Lydisolering, Baffel |  | - |  | Kontakt IKT hvis du vil tilvælge denne | Kontakt IKT hvis du vil tilvælge denne |  |  | - | [5781] Isolering, Brand
530 | 5782 | ÷ | 578 | 4 | False | Isolering, Varme |  | Isolering, Kondensisolering brandisolering, Køleisolering, Kuldeisolering, Konstruktiv isolering, Teknisk isolering, Varmeisolering, Mineraluldsisolering, Akutikplade, Lydisolering, Baffel |  | - |  | Kontakt IKT hvis du vil tilvælge denne | Kontakt IKT hvis du vil tilvælge denne |  |  | - | [5782] Isolering, Varme
531 | 5783 | ÷ | 578 | 4 | False | Isolering, Kondens |  | Isolering, Kondensisolering brandisolering, Køleisolering, Kuldeisolering, Konstruktiv isolering, Teknisk isolering, Varmeisolering, Mineraluldsisolering, Akutikplade, Lydisolering, Baffel |  | - |  | Kontakt IKT hvis du vil tilvælge denne | Kontakt IKT hvis du vil tilvælge denne |  |  | - | [5783] Isolering, Kondens
532 | 5784 | ÷ | 578 | 4 | False | Isolering, Lyd |  | Isolering, Kondensisolering brandisolering, Køleisolering, Kuldeisolering, Konstruktiv isolering, Teknisk isolering, Varmeisolering, Mineraluldsisolering, Akutikplade, Lydisolering, Baffel |  | - |  | Kontakt IKT hvis du vil tilvælge denne | Kontakt IKT hvis du vil tilvælge denne |  |  | - | [5784] Isolering, Lyd
533 | 5789 | ÷ | 578 | 4 | False | Øvrige kanalisolering |  |  |  | - |  | Kontakt IKT hvis du vil tilvælge denne | Kontakt IKT hvis du vil tilvælge denne |  |  | - | [5789] Øvrige kanalisolering
534 | 579 | ÷ | 57 | 3 | False | Øvrigt, Ventilation |  |  |  | x |  | Kontakt IKT hvis du vil tilvælge denne | Kontakt IKT hvis du vil tilvælge denne |  |  | - | [579] Øvrigt, Ventilation
535 | 58 |  | 5 | 2 | True | Sprinkling |  |  |  | X | X | Ej valgbar | Ej valgbar |  |  | - | [58] Sprinkling
536 | 581 |  | 58 | 3 | True | Mekanisk udstyr |  | Bygningsdel |  | X | X | Ej valgbar | Ej valgbar |  |  | - | [581] Mekanisk udstyr
537 | 5811 |  | 581 | 4 | False | Tryktanke |  | Udstyr | Datablad, Driftsvejledning, GarantiÅr, GarantiStart, Installatør, Note, Producent, Produkt | X | X |  |  |  | Teknik: Brand | B05.24 VVS entreprenør | [5811] Tryktanke
538 | 5812 |  | 581 | 4 | False | Trykbeholderpumper |  | Udstyr | Datablad, Driftsvejledning, GarantiÅr, GarantiStart, Installatør, Note, Producent, Produkt | X | X |  |  |  | Teknik: Brand | B05.24 VVS entreprenør | [5812] Trykbeholderpumper
539 | 5813 |  | 581 | 4 | False | Alarmventiler |  | Sikkerhedsventil, Overtryksventiler, Overtryksventil, Kontrolventiler, Alarmventil | Datablad, Driftsvejledning, GarantiÅr, GarantiStart, Installatør, Note, Producent, Produkt | X | X |  |  |  | Teknik: Brand | B05.24 VVS entreprenør | [5813] Alarmventiler
540 | 5814 |  | 581 | 4 | False | Flowswitche |  | Luftswitch, Flowswitche, Flowvagt | Datablad, Driftsvejledning, GarantiÅr, GarantiStart, Installatør, Note, Producent, Produkt | X | X |  |  |  | Teknik: Brand | B05.24 VVS entreprenør | [5814] Flowswitche
541 | 5819 |  | 581 | 4 | False | Øvrige mekanisk udstyr |  |  | Datablad, Driftsvejledning, GarantiÅr, GarantiStart, Installatør, Note, Producent, Produkt | x | x |  |  |  | Teknik: Brand | B05.24 VVS-entreprenør | [5819] Øvrige mekanisk udstyr
542 | 582 |  | 58 | 3 | True | Sprinklerdyser |  | Dyse, Upright sprinklerdyser, Udsugningsdyse, Pedant sprinklerdyser, Sprinkler, Side wall sprinklerdyser, Sprinklerhoved, Flowbegrænser, Concealed pendant sprinklerdyser |  | X | X | Ej valgbar | Ej valgbar |  |  | - | [582] Sprinklerdyser
543 | 5821 |  | 582 | 4 | False | Nedhængt sprinklerdyser |  | Dyse, Upright sprinklerdyser, Udsugningsdyse, Pedant sprinklerdyser, Sprinkler, Side wall sprinklerdyser, Sprinklerhoved, Flowbegrænser, Concealed pendant sprinklerdyser | Datablad, Driftsvejledning, GarantiÅr, GarantiStart, Installatør, Note, Producent, Produkt | X | X |  |  |  | Teknik: Brand | B05.24 VVS entreprenør | [5821] Nedhængt sprinklerdyser
544 | 5822 |  | 582 | 4 | False | Skjult, nedhængt sprinklerdyser |  | Dyse, Upright sprinklerdyser, Udsugningsdyse, Pedant sprinklerdyser, Sprinkler, Side wall sprinklerdyser, Sprinklerhoved, Flowbegrænser, Concealed pendant sprinklerdyser | Datablad, Driftsvejledning, GarantiÅr, GarantiStart, Installatør, Note, Producent, Produkt | X | X |  |  |  | Teknik: Brand | B05.24 VVS entreprenør | [5822] Skjult, nedhængt sprinklerdyser
545 | 5823 |  | 582 | 4 | False | Pendant sprinklerdyser |  | Dyse, Upright sprinklerdyser, Udsugningsdyse, Pedant sprinklerdyser, Sprinkler, Side wall sprinklerdyser, Sprinklerhoved, Flowbegrænser, Concealed pendant sprinklerdyser | Datablad, Driftsvejledning, GarantiÅr, GarantiStart, Installatør, Note, Producent, Produkt | X | X |  |  |  | Teknik: Brand | B05.24 VVS entreprenør | [5823] Pendant sprinklerdyser
546 | 5824 |  | 582 | 4 | False | Vægmonterede sprinklerdyser |  | Dyse, Upright sprinklerdyser, Udsugningsdyse, Pedant sprinklerdyser, Sprinkler, Side wall sprinklerdyser, Sprinklerhoved, Flowbegrænser, Concealed pendant sprinklerdyser | Datablad, Driftsvejledning, GarantiÅr, GarantiStart, Installatør, Note, Producent, Produkt | X | X |  |  |  | Teknik: Brand | B05.24 VVS entreprenør | [5824] Vægmonterede sprinklerdyser
547 | 5829 |  | 582 | 4 | False | Øvrige sprinklerdyser |  |  | Datablad, Driftsvejledning, GarantiÅr, GarantiStart, Installatør, Note, Producent, Produkt | x | x |  |  |  | Teknik: Brand | B05.24 VVS-entreprenør | [5829] Øvrige sprinklerdyser
548 | 583 | ÷ | 58 | 3 | True | Brandskabe |  |  |  | - |  | Ej valgbar | Ej valgbar |  | Ej valgbar | - | [583] Brandskabe
549 | 5831 | ÷ | 583 | 4 | False | Slangevinder |  |  |  | - |  | Kontakt IKT hvis du vil tilvælge denne | Kontakt IKT hvis du vil tilvælge denne |  |  | - | [5831] Slangevinder
550 | 5839 | ÷ | 583 | 4 | False | Øvrige brandslukning, tilslutninger |  |  |  | - |  | Kontakt IKT hvis du vil tilvælge denne | Kontakt IKT hvis du vil tilvælge denne |  |  | - | [5839] Øvrige brandslukning, tilslutninger
551 | 589 | ÷ | 58 | 3 | False | Øvrigt, Sprinkling |  |  |  | - |  | Kontakt IKT hvis du vil tilvælge denne | Kontakt IKT hvis du vil tilvælge denne |  |  | - | [589] Øvrigt, Sprinkling
552 | 59 |  | 5 | 2 | True | Tværgående komponenter, VVS |  |  |  | X | X | Ej valgbar | Ej valgbar |  |  | - | [59] Tværgående komponenter, VVS
553 | 591 | X | 59 | 3 | False | Metalrør i bygninger |  | Rør, Overløb, Indføring, Hydraulik, lækagerør, Hydraulik, trykrør, Nedløbsrør, Kondensafløb, Tagnedløb, Varmestik, Vandingsrør, Varmeledning, Vandledning, Vandstik, Gasledning, Gasstik, Drænrør, Drænledning, Røgrør, Altannedløb, Plastrør, Pex - rør, Stålrør, Skorsten, Strømpeforing, Stikledning, Flexrør, Fordelerrør, Faldstamme, Fjernvarmeledning, Lerrør, Betonrør, Brandstigerør | Antal, Datablad, Driftsvejledning, GarantiÅr, GarantiStart, Installatør, Note, Producent, Produkt | X | X |  |  |  | Teknik: VVS | - | [591] Metalrør i bygninger
554 | 5911 | ÷ | 591 | 4 | False | Stålrør |  |  |  | - |  | Kontakt IKT hvis du vil tilvælge denne | Kontakt IKT hvis du vil tilvælge denne |  |  | - | [5911] Stålrør
555 | 5912 | ÷ | 591 | 4 | False | Kobber |  |  |  | - |  | Kontakt IKT hvis du vil tilvælge denne | Kontakt IKT hvis du vil tilvælge denne |  |  | - | [5912] Kobber
556 | 5913 | ÷ | 591 | 4 | False | Aluminimum |  |  |  | - |  | Kontakt IKT hvis du vil tilvælge denne | Kontakt IKT hvis du vil tilvælge denne |  |  | - | [5913] Aluminimum
557 | 5914 | ÷ | 591 | 4 | False | Støbejern |  |  |  | - |  | Kontakt IKT hvis du vil tilvælge denne | Kontakt IKT hvis du vil tilvælge denne |  |  | - | [5914] Støbejern
558 | 5919 | ÷ | 591 | 4 | False | Øvrige metalrør i bygninger |  |  |  | - |  | Kontakt IKT hvis du vil tilvælge denne | Kontakt IKT hvis du vil tilvælge denne |  |  | - | [5919] Øvrige metalrør i bygninger
559 | 592 | X | 59 | 3 | False | Fleksible rør i bygninger |  | Rør, Overløb, Indføring, Hydraulik, lækagerør, Hydraulik, trykrør, Nedløbsrør, Kondensafløb, Tagnedløb, Varmestik, Vandingsrør, Varmeledning, Vandledning, Vandstik, Gasledning, Gasstik, Drænrør, Drænledning, Røgrør, Altannedløb, Plastrør, Pex - rør, Stålrør, Skorsten, Strømpeforing, Stikledning, Flexrør, Fordelerrør, Faldstamme, Fjernvarmeledning, Lerrør, Betonrør, Brandstigerør | Datablad, Driftsvejledning, GarantiÅr, GarantiStart, Installatør, Note, Producent, Produkt | X | x |  |  |  | Teknik: VVS | - | [592] Fleksible rør i bygninger
560 | 5921 | ÷ | 593 | 4 | False | PE-rør |  |  |  | - |  | Kontakt IKT hvis du vil tilvælge denne | Kontakt IKT hvis du vil tilvælge denne |  |  | - | [5921] PE-rør
561 | 5922 | ÷ | 593 | 4 | False | PEX-rør |  |  |  | - |  | Kontakt IKT hvis du vil tilvælge denne | Kontakt IKT hvis du vil tilvælge denne |  |  | - | [5922] PEX-rør
562 | 5929 | ÷ | 593 | 4 | False | Øvrige fleksible rør i bygninger |  |  |  | - |  | Kontakt IKT hvis du vil tilvælge denne | Kontakt IKT hvis du vil tilvælge denne |  |  | - | [5929] Øvrige fleksible rør i bygninger
563 | 593 | X | 59 | 3 | False | Hårde plastrør i bygninger |  | Rør, Overløb, Indføring, Hydraulik, lækagerør, Hydraulik, trykrør, Nedløbsrør, Kondensafløb, Tagnedløb, Varmestik, Vandingsrør, Varmeledning, Vandledning, Vandstik, Gasledning, Gasstik, Drænrør, Drænledning, Røgrør, Altannedløb, Plastrør, Pex - rør, Stålrør, Skorsten, Strømpeforing, Stikledning, Flexrør, Fordelerrør, Faldstamme, Fjernvarmeledning, Lerrør, Betonrør, Brandstigerør | Datablad, GarantiÅr, GarantiStart, Installatør, Materiale, Note, Produkt | X | X |  |  |  | Teknik: VVS | - | [593] Hårde plastrør i bygninger
564 | 5931 | ÷ | 593 | 4 | False | PE-rør |  |  |  | - |  | Kontakt IKT hvis du vil tilvælge denne | Kontakt IKT hvis du vil tilvælge denne |  |  | - | [5931] PE-rør
565 | 5932 | ÷ | 593 | 4 | False | PP-rør |  |  |  | - |  | Kontakt IKT hvis du vil tilvælge denne | Kontakt IKT hvis du vil tilvælge denne |  |  | - | [5932] PP-rør
566 | 5933 | ÷ | 593 | 4 | False | PVC-rør |  |  |  | - |  | Kontakt IKT hvis du vil tilvælge denne | Kontakt IKT hvis du vil tilvælge denne |  |  | - | [5933] PVC-rør
567 | 5934 | ÷ | 593 | 4 | False | PEH-rør |  |  |  | - |  | Kontakt IKT hvis du vil tilvælge denne | Kontakt IKT hvis du vil tilvælge denne |  |  | - | [5934] PEH-rør
568 | 5935 | ÷ | 593 | 4 | False | ABS-rør |  |  |  | - |  | Kontakt IKT hvis du vil tilvælge denne | Kontakt IKT hvis du vil tilvælge denne |  |  | - | [5935] ABS-rør
569 | 5939 | ÷ | 593 | 4 | False | Øvrige hårde plastrør i bygninger |  |  |  | - |  | Kontakt IKT hvis du vil tilvælge denne | Kontakt IKT hvis du vil tilvælge denne |  |  | - | [5939] Øvrige hårde plastrør i bygninger
570 | 594 |  | 59 | 3 | True | Statiske Ventiler |  | Afspærringsventil, On-off ventil, Højvandsslukke, Højvandslukke, Kontrolventil, Rørafbryder, Udluftning, Magnetventil, ARS-ventil, Shut-off ventil |  | X | X | Ej valgbar | Ej valgbar |  |  | - | [594] Statiske Ventiler
571 | 5941 |  | 594 | 4 | False | Afspæringsventiler |  | Afspærringsventil, On-off ventil, Højvandsslukke, Højvandslukke, Kontrolventil, Rørafbryder, Udluftning, Magnetventil, ARS-ventil, Shut-off ventil | Datablad, GarantiÅr, GarantiStart, Installatør, Note, Producent, Produkt | X | X |  |  |  | Teknik: VVS | B05.24 VVS entreprenør | [5941] Afspæringsventiler
572 | 5942 |  | 594 | 4 | False | Strengreguleringsventiler |  | Indreguleringsventil, Trykbegrænser, Zoneventiler, Udluftningsventiler, Aftapningsventiler, Strengreguleringsventiler, Flowbegrænser, Cirkulationsventil | Datablad, GarantiÅr, GarantiStart, Installatør, Note, Producent, Produkt | X | X |  |  |  | Teknik: VVS | B05.24 VVS entreprenør | [5942] Strengreguleringsventiler
573 | 5943 |  | 594 | 4 | False | Magnet ventiler |  | Afspærringsventil, On-off ventil, Højvandsslukke, Højvandslukke, Kontrolventil, Rørafbryder, Udluftning, Magnetventil, ARS-ventil, Shut-off ventil | Datablad, GarantiÅr, GarantiStart, Installatør, Note, Producent, Produkt | X | X |  |  |  | Teknik: VVS | B05.24 VVS entreprenør | [5943] Magnet ventiler
574 | 5944 |  | 594 | 4 | False | Sikkerhedsventiler |  | Sikkerhedsventil, Overtryksventiler, Overtryksventil, Kontrolventiler, Alarmventil | Datablad, GarantiÅr, GarantiStart, Installatør, Note, Producent, Produkt | X | X |  |  |  | Teknik: VVS | B05.24 VVS entreprenør | [5944] Sikkerhedsventiler
575 | 5945 |  | 594 | 4 | False | Udluftningsventiler |  | Indreguleringsventil, Trykbegrænser, Zoneventiler, Udluftningsventiler, Aftapningsventiler, Strengreguleringsventiler, Flowbegrænser, Cirkulationsventil | Datablad, GarantiÅr, GarantiStart, Installatør, Note, Producent, Produkt | X | X |  |  |  | Teknik: VVS | B05.24 VVS entreprenør | [5945] Udluftningsventiler
576 | 5946 |  | 594 | 4 | False | Aftapningsventiler |  | Indreguleringsventil, Trykbegrænser, Zoneventiler, Udluftningsventiler, Aftapningsventiler, Strengreguleringsventiler, Flowbegrænser, Cirkulationsventil | Datablad, GarantiÅr, GarantiStart, Installatør, Note, Producent, Produkt | X | X |  |  |  | Teknik: VVS | B05.24 VVS entreprenør | [5946] Aftapningsventiler
577 | 5947 |  | 594 | 4 | False | Kontraventiler |  | Kontraventil, Tilbagestrømningsventil | Datablad, GarantiÅr, GarantiStart, Installatør, Note, Producent, Produkt | X | X |  |  |  | Teknik: VVS | B05.24 VVS entreprenør | [5947] Kontraventiler
578 | 5948 |  | 594 | 4 | False | Zoneventiler |  | Indreguleringsventil, Trykbegrænser, Zoneventiler, Udluftningsventiler, Aftapningsventiler, Strengreguleringsventiler, Flowbegrænser, Cirkulationsventil | Datablad, GarantiÅr, GarantiStart, Installatør, Note, Producent, Produkt | X | X |  |  |  | Teknik: VVS | B05.24 VVS entreprenør | [5948] Zoneventiler
579 | 5949 |  | 594 | 4 | False | Øvrige statiske ventiler |  |  | Datablad, Driftsvejledning, GarantiÅr, GarantiStart, Installatør, Note, Producent, Produkt | x | x |  |  |  | Teknik: VVS | B05.24 VVS-entreprenør | [5949] Øvrige statiske ventiler
580 | 595 |  | 59 | 3 | True | Dynamiske Ventiler |  | Reguleringsventil, Termostatventil, Dynamisk strengreguleringsventiler, Radiatorventil, Modulerende motorventil, Cirkonventil, Cirkulationsventiler |  | X | X | Ej valgbar | Ej valgbar |  |  | - | [595] Dynamiske Ventiler
581 | 5951 |  | 595 | 4 | False | Cirkulationsventiler |  | Reguleringsventil, Termostatventil, Dynamisk strengreguleringsventiler, Radiatorventil, Modulerende motorventil, Cirkonventil, Cirkulationsventiler | Datablad, GarantiÅr, GarantiStart, Installatør, Note, Producent, Produkt | X | X |  |  |  | Teknik: VVS | B05.24 VVS entreprenør | [5951] Cirkulationsventiler
582 | 5952 |  | 595 | 4 | False | Dynamisk strengreguleringsventiler |  | Reguleringsventil, Termostatventil, Dynamisk strengreguleringsventiler, Radiatorventil, Modulerende motorventil, Cirkonventil, Cirkulationsventiler | Datablad, GarantiÅr, GarantiStart, Installatør, Note, Producent, Produkt | X | X |  |  |  | Teknik: VVS | B05.24 VVS entreprenør | [5952] Dynamisk strengreguleringsventiler
583 | 5953 |  | 595 | 4 | False | Trykdifferensregulator |  | Regulator, Trykdifferensregulator, Volumenstrømsregulator(konstant luftmængde), Volumenstrømsregulator(variabel luftmængde), Gasregulator, Motordreven trykdifferensregulator, Flaskegas regulator | Datablad, GarantiÅr, GarantiStart, Installatør, Note, Producent, Produkt | X | X |  |  |  | Teknik: VVS | B05.24 VVS entreprenør | [5953] Trykdifferensregulator
584 | 5959 |  | 595 | 4 | False | Øvrige dynamiske ventiler |  |  | Datablad, Driftsvejledning, GarantiÅr, GarantiStart, Installatør, Note, Producent, Produkt | x | x |  |  |  | Teknik: VVS | B05.24 VVS-entreprenør | [5959] Øvrige dynamiske ventiler
585 | 596 |  | 59 | 3 | True | Moterdrevne rørtilbehør |  | Bygningsdel |  | X | X | Ej valgbar | Ej valgbar |  |  | - | [596] Moterdrevne rørtilbehør
586 | 5961 |  | 596 | 4 | False | Motorventil |  | Reguleringsventil, Termostatventil, Dynamisk strengreguleringsventiler, Radiatorventil, Modulerende motorventil, Cirkonventil, Cirkulationsventiler | Datablad, GarantiÅr, GarantiStart, Installatør, Note, Producent, Produkt | X | X |  |  |  | Teknik: VVS | B05.24 VVS entreprenør | [5961] Motorventil
587 | 5962 |  | 596 | 4 | False | Motordreven trykdifferensregulatorer |  | Regulator, Trykdifferensregulator, Volumenstrømsregulator(konstant luftmængde), Volumenstrømsregulator(variabel luftmængde), Gasregulator, Motordreven trykdifferensregulator, Flaskegas regulator | Datablad, GarantiÅr, GarantiStart, Installatør, Note, Producent, Produkt | X | X |  |  |  | Teknik: VVS | B05.24 VVS entreprenør | [5962] Motordreven trykdifferensregulatorer
588 | 597 |  | 59 | 3 | True | Målere, filtre og øvrige |  | Bygningsdel |  | X | X | Ej valgbar | Ej valgbar |  |  | - | [597] Målere, filtre og øvrige
589 | 5971 |  | 597 | 4 | False | Filter |  | Filter, Neutralisator, Kulfilter, Vandrensningsfilter, Drænfilter, Planfilter, Posefilter, Snavssamler, Sandfilter, Syreneutralisator, Fedtfilter, Elektrofilter | Antal, Datablad, Driftsvejledning, Filterklassificering, GarantiÅr, GarantiStart, Installatør, Note, Producent, Produkt | X | X |  |  |  | Teknik: VVS | B05.25 Ventilationsentreprenør | [5971] Filter
590 | 5972 |  | 597 | 4 | False | Termometer |  | Væskemåler, Vandmåler, Spritmåler | Datablad, Driftsvejledning, GarantiÅr, GarantiStart, Installatør, Note, Producent, Produkt | X | X |  |  |  | Teknik: VVS | B05.25 Ventilationsentreprenør | [5972] Termometer
591 | 5973 |  | 597 | 4 | False | Manometer |  | Forbrugsomformende komponent, Energi | Datablad, Driftsvejledning, GarantiÅr, GarantiStart, Installatør, Note, Producent, Produkt | X | X |  |  |  | Teknik: VVS | B05.25 Ventilationsentreprenør | [5973] Manometer
592 | 5974 |  | 597 | 4 | False | Kompensator |  | Termometer, Temperaturviser | Datablad, Driftsvejledning, GarantiÅr, GarantiStart, Installatør, Note, Producent, Produkt | X | X |  |  |  | Teknik: VVS | B05.25 Ventilationsentreprenør | [5974] Kompensator
593 | 5975 |  | 597 | 4 | False | Renselemme |  | #N/A | Datablad, Driftsvejledning, GarantiÅr, GarantiStart, Installatør, Note, Producent, Produkt | X | X |  |  |  | Teknik: VVS | B05.25 Ventilationsentreprenør | [5975] Renselemme
594 | 5976 | ÷ | 597 | 4 | False | Koblingsdåser |  | #N/A |  | - |  | Kontakt IKT hvis du vil tilvælge denne | Kontakt IKT hvis du vil tilvælge denne |  |  | - | [5976] Koblingsdåser
595 | 5979 |  | 597 | 4 | False | Øvrige komponenter |  |  | Datablad, Driftsvejledning, GarantiÅr, GarantiStart, Installatør, Note, Producent, Produkt | x | x |  |  |  | Teknik: VVS | B05.24 VVS-entreprenør | [5979] Øvrige komponenter
596 | 598 | ÷ | 59 | 3 | True | Rørisolering |  | Isolering, Kondensisolering brandisolering, Køleisolering, Kuldeisolering, Konstruktiv isolering, Teknisk isolering, Varmeisolering, Mineraluldsisolering, Akutikplade, Lydisolering, Baffel |  | - |  | Ej valgbar | Ej valgbar |  |  | - | [598] Rørisolering
597 | 5981 | ÷ | 598 | 4 | False | Isolering, brand |  | Isolering, Kondensisolering brandisolering, Køleisolering, Kuldeisolering, Konstruktiv isolering, Teknisk isolering, Varmeisolering, Mineraluldsisolering, Akutikplade, Lydisolering, Baffel |  | - |  | Kontakt IKT hvis du vil tilvælge denne | Kontakt IKT hvis du vil tilvælge denne |  |  | - | [5981] Isolering, brand
598 | 5982 | ÷ | 598 | 4 | False | Isolering, varme |  | Isolering, Kondensisolering brandisolering, Køleisolering, Kuldeisolering, Konstruktiv isolering, Teknisk isolering, Varmeisolering, Mineraluldsisolering, Akutikplade, Lydisolering, Baffel |  | - |  | Kontakt IKT hvis du vil tilvælge denne | Kontakt IKT hvis du vil tilvælge denne |  |  | - | [5982] Isolering, varme
599 | 5983 | ÷ | 598 | 4 | False | Isolering, kondens |  | Isolering, Kondensisolering brandisolering, Køleisolering, Kuldeisolering, Konstruktiv isolering, Teknisk isolering, Varmeisolering, Mineraluldsisolering, Akutikplade, Lydisolering, Baffel |  | - |  | Kontakt IKT hvis du vil tilvælge denne | Kontakt IKT hvis du vil tilvælge denne |  |  | - | [5983] Isolering, kondens
600 | 5984 | ÷ | 598 | 4 | False | Isolering, lyd |  | Isolering, Kondensisolering brandisolering, Køleisolering, Kuldeisolering, Konstruktiv isolering, Teknisk isolering, Varmeisolering, Mineraluldsisolering, Akutikplade, Lydisolering, Baffel |  | - |  | Kontakt IKT hvis du vil tilvælge denne | Kontakt IKT hvis du vil tilvælge denne |  |  | - | [5984] Isolering, lyd
601 | 5985 | ÷ | 598 | 4 | False | Isolering, EL-tracing |  |  |  | - |  | Kontakt IKT hvis du vil tilvælge denne | Kontakt IKT hvis du vil tilvælge denne |  |  | - | [5985] Isolering, EL-tracing
602 | 5989 | ÷ | 598 | 4 | False | Øvrige rørisolering |  |  |  | - |  | Kontakt IKT hvis du vil tilvælge denne | Kontakt IKT hvis du vil tilvælge denne |  |  | - | [5989] Øvrige rørisolering
603 | 599 | ÷ | 59 | 3 | True | Bæringer, udsparinger og øvrige |  | Bygningsdel |  | - |  | Ej valgbar | Ej valgbar |  |  | - | [599] Bæringer, udsparinger og øvrige
604 | 5991 | ÷ | 599 | 4 | False | Bæringer |  | Ophæng, Kanalophæng, Kanalkonsol, Kombinerede ophæng, Kombinerede konsol, Konsol, Rørophæng, Rørkonsol, Pendel, Stativer, Bøjle, Bæring |  | - |  | Kontakt IKT hvis du vil tilvælge denne | Kontakt IKT hvis du vil tilvælge denne |  |  | - | [5991] Bæringer
605 | 5992 | ÷ | 599 | 4 | False | Konsoller |  | Konsol, Krumknægt, Volutkonsol |  | - |  | Kontakt IKT hvis du vil tilvælge denne | Kontakt IKT hvis du vil tilvælge denne |  |  | - | [5992] Konsoller
606 | 5993 | ÷ | 599 | 4 | False | Stativer |  | Hul, Åbning, Taggennemføring, Vindueshul, Dørhul, Durchsicht, Rørgennemføring, Boregang, Borehul, Boring |  | - |  | Kontakt IKT hvis du vil tilvælge denne | Kontakt IKT hvis du vil tilvælge denne |  |  | - | [5993] Stativer
607 | 5994 | ÷ | 599 | 4 | False | Hul- og recesobjekter |  | Ophæng, Kanalophæng, Kanalkonsol, Kombinerede ophæng, Kombinerede konsol, Konsol, Rørophæng, Rørkonsol, Pendel, Stativer, Bøjle, Bæring |  | - |  | Kontakt IKT hvis du vil tilvælge denne | Kontakt IKT hvis du vil tilvælge denne |  |  | - | [5994] Hul- og recesobjekter
608 | 5995 | ÷ | 599 | 4 | False | Hullukninger |  |  |  | - |  | Kontakt IKT hvis du vil tilvælge denne | Kontakt IKT hvis du vil tilvælge denne |  |  | - | [5995] Hullukninger
609 | 6 |  |  | 1 | True | El- og mekaniske anlæg | Bygningens El- og mekaniske anlæg |  |  | X | X | Ej valgbar | Ej valgbar |  |  | - | [6] El- og mekaniske anlæg
610 | 60 |  | 6 | 2 | True | El- og mekaniske anlæg, Terræn |  |  |  | X | X | Ej valgbar | Ej valgbar |  |  | - | [60] El- og mekaniske anlæg, Terræn
611 | 601 | ÷ | 60 | 3 | True | Ledninger |  | Lavspændingskabel, Hovedledning, Kabel, Gruppeledning, Stikledning, Luftledninger for lavspaendingsanlaeg, Ledninger i jord for lavspændingsanlæg, Lavspændingsanlæg |  | - |  | Ej valgbar | Ej valgbar |  |  | - | [601] Ledninger
612 | 6011 | ÷ | 601 | 4 | False | Luftledninger for højspændingsanlæg |  | Hoejspaendingsanlaeg, Kabel, Stikledning, Luftledninger for højspændingsanlæg, Ledninger i jord for højspændingsanlæg |  | - |  | Kontakt IKT hvis du vil tilvælge denne | Kontakt IKT hvis du vil tilvælge denne |  |  | - | [6011] Luftledninger for højspændingsanlæg
613 | 6012 | ÷ | 601 | 4 | False | Ledninger i jord for højspændingsanlæg |  | Hoejspaendingsanlaeg, Kabel, Stikledning, Luftledninger for højspændingsanlæg, Ledninger i jord for højspændingsanlæg |  | - |  | Kontakt IKT hvis du vil tilvælge denne | Kontakt IKT hvis du vil tilvælge denne |  |  | - | [6012] Ledninger i jord for højspændingsanlæg
614 | 6013 | ÷ | 601 | 4 | False | Luftledninger for lavspændingsanlæg |  | Lavspændingskabel, Hovedledning, Kabel, Gruppeledning, Stikledning, Luftledninger for lavspaendingsanlaeg, Ledninger i jord for lavspændingsanlæg, Lavspændingsanlæg |  | - |  | Kontakt IKT hvis du vil tilvælge denne | Kontakt IKT hvis du vil tilvælge denne |  |  | - | [6013] Luftledninger for lavspændingsanlæg
615 | 6014 | ÷ | 601 | 4 | False | Ledninger i jord for lavspændingsanlæg |  | Lavspændingskabel, Hovedledning, Kabel, Gruppeledning, Stikledning, Luftledninger for lavspaendingsanlaeg, Ledninger i jord for lavspændingsanlæg, Lavspændingsanlæg |  | - |  | Kontakt IKT hvis du vil tilvælge denne | Kontakt IKT hvis du vil tilvælge denne |  |  | - | [6014] Ledninger i jord for lavspændingsanlæg
616 | 6015 | ÷ | 601 | 4 | False | Ledninger for elektronik- og svagstrømsanlæg |  | Lavspændingskabel, Hovedledning, Kabel, Gruppeledning, Stikledning, Luftledninger for lavspaendingsanlaeg, Ledninger i jord for lavspændingsanlæg, Lavspændingsanlæg |  | - |  | Kontakt IKT hvis du vil tilvælge denne | Kontakt IKT hvis du vil tilvælge denne |  |  | - | [6015] Ledninger for elektronik- og svagstrømsanlæg
617 | 602 |  | 60 | 3 | True | Belysning |  | Belysningsanlæg |  | X | X | Ej valgbar | Ej valgbar |  |  | - | [602] Belysning
618 | 6021 |  | 602 | 4 | False | Gade- og vejbelysningsanlæg |  | Belysningsanlæg | Antal, Datablad, Driftsvejledning, EAN/Art nr., Farve, GarantiÅr, GarantiStart, Installatør, Leverandør, Note, Producent, Produkt, Tegning: Førringsveje, Type | X | X |  |  |  | Teknik: EL | B05.26 El entreprenør | [6021] Gade- og vejbelysningsanlæg
619 | 6022 |  | 602 | 4 | False | Pladsbelysning |  | Belægningsopbygning | Antal, Datablad, Driftsvejledning, EAN/Art nr., Farve, GarantiÅr, GarantiStart, Installatør, Leverandør, Note, Producent, Produkt, Tegning: Førringsveje, Type | X | X |  |  |  | Teknik: EL | B05.26 El entreprenør | [6022] Pladsbelysning
620 | 6023 |  | 602 | 4 | False | Park- og havebelysningsanlæg |  | Belysningsanlæg | Antal, Datablad, Driftsvejledning, EAN/Art nr., Farve, GarantiÅr, GarantiStart, Installatør, Leverandør, Note, Producent, Produkt, Tegning: Førringsveje, Type | X | X |  |  |  | Teknik: EL | B05.26 El entreprenør | [6023] Park- og havebelysningsanlæg
621 | 6024 |  | 602 | 4 | False | Specialbelysning |  | Belysningsanlæg | Antal, Datablad, Driftsvejledning, EAN/Art nr., Farve, Farve, GarantiÅr, GarantiStart, Installatør, Leverandør, Note, Producent, Tegning: Førringsveje, Type, Type, Ved driftssvigt | X | X |  |  |  | Teknik: EL | B05.26 El entreprenør | [6024] Specialbelysning
622 | 603 |  | 60 | 3 | True | Installation for anlæg under terræn |  | El-forsyningsanlæg |  | X | X | Ej valgbar | Ej valgbar |  |  | - | [603] Installation for anlæg under terræn
623 | 6031 | ÷ | 603 | 4 | False | Jordelektrodeanlæg |  | Jordelektrode, Jordbed, Jordplade, Jordspyd, Jordelektrodeanlæg, Driftsjord, Ringjord |  | - |  | Kontakt IKT hvis du vil tilvælge denne | Kontakt IKT hvis du vil tilvælge denne |  |  | - | [6031] Jordelektrodeanlæg
624 | 6032 |  | 603 | 4 | False | Olieudskilleranlæg |  | Udskilleranlæg | Alarmens placering, Datablad, Driftsvejledning, EAN/Art nr., GarantiÅr, GarantiStart, Installatør, Note, Producent, Produkt, Tegning: Førringsveje, Tilsluttet BMS?, Type, Ved driftssvigt | X | X |  |  |  | Teknik: VVS | B05.24 VVS entreprenør | [6032] Olieudskilleranlæg
625 | 6033 |  | 603 | 4 | False | Pumpeanlæg i brønde |  | Pumpeanlæg | Alarmens placering, Datablad, Driftsvejledning, EAN/Art nr., GarantiÅr, GarantiStart, Installatør, Note, Producent, Produkt, Tegning: Førringsveje, Tilsluttet BMS?, Type, Ved driftssvigt | X | X |  |  |  | Teknik: VVS | B05.24 VVS entreprenør | [6033] Pumpeanlæg i brønde
626 | 6034 |  | 603 | 4 | False | Registreringsanlæg for fedtudskiller |  | Mængdemåler, Regnmåler, Partikelmåler | Alarmens placering, Datablad, Driftsvejledning, EAN/Art nr., GarantiÅr, GarantiStart, Installatør, Note, Producent, Produkt, Tegning: Førringsveje, Tilsluttet BMS?, Type, Ved driftssvigt | X | X |  |  |  | Teknik: EL | B05.26 El entreprenør | [6034] Registreringsanlæg for fedtudskiller
627 | 6035 |  | 603 | 4 | False | Varmekabelanlæg |  | Elektrisk varmekabel, El-Tracing | Alarmens placering, Datablad, Driftsvejledning, EAN/Art nr., GarantiÅr, GarantiStart, Installatør, Note, Producent, Produkt, Tegning: Førringsveje, Tilsluttet BMS?, Type | X | X |  |  |  | Teknik: EL | B05.26 El entreprenør | [6035] Varmekabelanlæg
628 | 6036 |  | 603 | 4 | False | Lækagedetekteringsanlæg |  | Mængdemåler, Regnmåler, Partikelmåler | Alarmens placering, Datablad, Driftsvejledning, EAN/Art nr., GarantiÅr, GarantiStart, Installatør, Note, Producent, Produkt, Tegning: Førringsveje, Tilsluttet BMS?, Type | X | X |  |  |  | Teknik: EL | B05.26 El entreprenør | [6036] Lækagedetekteringsanlæg
629 | 6037 |  | 603 | 4 | False | Frostdetekteringsanlæg |  | Temperaturtransmitter, Temperaturmåler, Temperaturføler, Temperatursensor | Alarmens placering, Datablad, Driftsvejledning, EAN/Art nr., GarantiÅr, GarantiStart, Installatør, Note, Producent, Produkt, Tilsluttet BMS?, Type | X | X |  |  |  | Teknik: EL | B05.26 El entreprenør | [6037] Frostdetekteringsanlæg
630 | 604 |  | 60 | 3 | True | Installation for anlæg på terræn |  | El-forsyningsanlæg |  | x |  | Ej valgbar | Ej valgbar |  |  | - | [604] Installation for anlæg på terræn
631 | 6041 |  | 604 | 4 | False | Anlæg for brugsgenstande |  | Udstyr |  | x |  |  |  |  | Teknik: EL | - | [6041] Anlæg for brugsgenstande
632 | 6042 |  | 604 | 4 | False | Kabelskabe |  |  | Datablad, Driftsvejledning, GarantiÅr, GarantiStart, Installatør, Note, Producent, Produkt | X |  |  |  |  | Teknik: EL | - | [6042] Kabelskabe
633 | 6043 |  | 604 | 4 | False | Mast |  |  | Datablad, Driftsvejledning, GarantiÅr, GarantiStart, Installatør, Note, Producent, Produkt | x |  |  |  |  | Teknik: EL | - | [6043] Mast
634 | 605 | ÷ | 60 | 3 | True | Trafikstyring |  | Trafikanlæg |  | - |  | Ej valgbar | Ej valgbar |  |  | - | [605] Trafikstyring
635 | 6051 | ÷ | 605 | 4 | False | Trafiksignalanlæg |  | Trafikanlæg |  | - |  | Kontakt IKT hvis du vil tilvælge denne | Kontakt IKT hvis du vil tilvælge denne |  |  | - | [6051] Trafiksignalanlæg
636 | 6052 | ÷ | 605 | 4 | False | Faste skilte |  | Skilt, Informationstavle, Vejskilt, Mærkeplade |  | - |  | Kontakt IKT hvis du vil tilvælge denne | Kontakt IKT hvis du vil tilvælge denne |  |  | - | [6052] Faste skilte
637 | 6053 | ÷ | 605 | 4 | False | Dynamiske skilte |  | Skilt, Informationstavle, Vejskilt, Mærkeplade |  | - |  | Kontakt IKT hvis du vil tilvælge denne | Kontakt IKT hvis du vil tilvælge denne |  |  | - | [6053] Dynamiske skilte
638 | 6054 | ÷ | 605 | 4 | False | Trafikdetektering |  | Trafikanlæg |  | - |  | Kontakt IKT hvis du vil tilvælge denne | Kontakt IKT hvis du vil tilvælge denne |  |  | - | [6054] Trafikdetektering
639 | 6055 | ÷ | 605 | 4 | False | Bomanlæg |  | Adgangsanlæg |  | - |  | Kontakt IKT hvis du vil tilvælge denne | Kontakt IKT hvis du vil tilvælge denne |  |  | - | [6055] Bomanlæg
640 | 606 | ÷ | 60 | 3 | True | Føringsveje under terræn |  |  |  | - |  | Ej valgbar | Ej valgbar |  |  | - | [606] Føringsveje under terræn
641 | 6061 | ÷ | 606 | 4 | False | Kabelbrønd |  |  |  | - |  | Kontakt IKT hvis du vil tilvælge denne | Kontakt IKT hvis du vil tilvælge denne |  |  | - | [6061] Kabelbrønd
642 | 609 | ÷ | 60 | 3 | False | Øvrigt, El- og mekaniske anlæg, terræn |  |  |  | - |  | Kontakt IKT hvis du vil tilvælge denne | Kontakt IKT hvis du vil tilvælge denne |  |  | - | [609] Øvrigt, El- og mekaniske anlæg, terræn
643 | 61 |  | 6 | 2 | True | Føringsveje | Fx masseelement som definerer pladskrav | Fx masseelement som definerer pladskrav |  | X | X | Ej valgbar | Ej valgbar |  |  | - | [61] Føringsveje
644 | 611 | ÷ | 61 | 3 | True | Bakker/stiger |  | Kabelføringsvej, Installationskanal, Kabling, Kabelbakke, Kabelgrav (kabelblok), Kabelkanal, Kabelstige, Kabelplade, Trækrør, Gitterbakke, Gulvboks, Gulvkanal, Fiberrunner, Føringsvej, Føringsrør |  | - |  | Ej valgbar | Ej valgbar |  |  | - | [611] Bakker/stiger
645 | 6111 | ÷ | 611 | 4 | False | Kabelstiger |  | Kabelføringsvej, Installationskanal, Kabling, Kabelbakke, Kabelgrav (kabelblok), Kabelkanal, Kabelstige, Kabelplade, Trækrør, Gitterbakke, Gulvboks, Gulvkanal, Fiberrunner, Føringsvej, Føringsrør |  | - |  | Kontakt IKT hvis du vil tilvælge denne | Kontakt IKT hvis du vil tilvælge denne |  |  | - | [6111] Kabelstiger
646 | 6112 | ÷ | 611 | 4 | False | Kabelbakker |  | Kabelføringsvej, Installationskanal, Kabling, Kabelbakke, Kabelgrav (kabelblok), Kabelkanal, Kabelstige, Kabelplade, Trækrør, Gitterbakke, Gulvboks, Gulvkanal, Fiberrunner, Føringsvej, Føringsrør |  | - |  | Kontakt IKT hvis du vil tilvælge denne | Kontakt IKT hvis du vil tilvælge denne |  |  | - | [6112] Kabelbakker
647 | 6113 | ÷ | 611 | 4 | False | Gitterbakker |  | Kabelføringsvej, Installationskanal, Kabling, Kabelbakke, Kabelgrav (kabelblok), Kabelkanal, Kabelstige, Kabelplade, Trækrør, Gitterbakke, Gulvboks, Gulvkanal, Fiberrunner, Føringsvej, Føringsrør |  | - |  | Kontakt IKT hvis du vil tilvælge denne | Kontakt IKT hvis du vil tilvælge denne |  |  | - | [6113] Gitterbakker
648 | 612 | ÷ | 61 | 3 | True | Kanaler |  | Kabelføringsvej, Installationskanal, Kabling, Kabelbakke, Kabelgrav (kabelblok), Kabelkanal, Kabelstige, Kabelplade, Trækrør, Gitterbakke, Gulvboks, Gulvkanal, Fiberrunner, Føringsvej, Føringsrør |  | - |  | Ej valgbar | Ej valgbar |  |  | - | [612] Kanaler
649 | 6121 | ÷ | 612 | 4 | False | Installationskanaler |  | Kabelføringsvej, Installationskanal, Kabling, Kabelbakke, Kabelgrav (kabelblok), Kabelkanal, Kabelstige, Kabelplade, Trækrør, Gitterbakke, Gulvboks, Gulvkanal, Fiberrunner, Føringsvej, Føringsrør |  | - |  | Kontakt IKT hvis du vil tilvælge denne | Kontakt IKT hvis du vil tilvælge denne |  |  | - | [6121] Installationskanaler
650 | 613 | ÷ | 61 | 3 | True | Kabelrør |  | Kabelføringsvej, Installationskanal, Kabling, Kabelbakke, Kabelgrav (kabelblok), Kabelkanal, Kabelstige, Kabelplade, Trækrør, Gitterbakke, Gulvboks, Gulvkanal, Fiberrunner, Føringsvej, Føringsrør |  | - |  | Ej valgbar | Ej valgbar |  |  | - | [613] Kabelrør
651 | 6131 | ÷ | 613 | 4 | False | Flexrør |  | Rør, Overløb, Indføring, Hydraulik, lækagerør, Hydraulik, trykrør, Nedløbsrør, Kondensafløb, Tagnedløb, Varmestik, Vandingsrør, Varmeledning, Vandledning, Vandstik, Gasledning, Gasstik, Drænrør, Drænledning, Røgrør, Altannedløb, Plastrør, Pex - rør, Stålrør, Skorsten, Strømpeforing, Stikledning, Flexrør, Fordelerrør, Faldstamme, Fjernvarmeledning, Lerrør, Betonrør, Brandstigerør |  | - |  | Kontakt IKT hvis du vil tilvælge denne | Kontakt IKT hvis du vil tilvælge denne |  |  | - | [6131] Flexrør
652 | 6132 | ÷ | 613 | 4 | False | Plastrør |  | Rør, Overløb, Indføring, Hydraulik, lækagerør, Hydraulik, trykrør, Nedløbsrør, Kondensafløb, Tagnedløb, Varmestik, Vandingsrør, Varmeledning, Vandledning, Vandstik, Gasledning, Gasstik, Drænrør, Drænledning, Røgrør, Altannedløb, Plastrør, Pex - rør, Stålrør, Skorsten, Strømpeforing, Stikledning, Flexrør, Fordelerrør, Faldstamme, Fjernvarmeledning, Lerrør, Betonrør, Brandstigerør |  | - |  | Kontakt IKT hvis du vil tilvælge denne | Kontakt IKT hvis du vil tilvælge denne |  |  | - | [6132] Plastrør
653 | 6133 | ÷ | 613 | 4 | False | Stålrør |  | Rør, Overløb, Indføring, Hydraulik, lækagerør, Hydraulik, trykrør, Nedløbsrør, Kondensafløb, Tagnedløb, Varmestik, Vandingsrør, Varmeledning, Vandledning, Vandstik, Gasledning, Gasstik, Drænrør, Drænledning, Røgrør, Altannedløb, Plastrør, Pex - rør, Stålrør, Skorsten, Strømpeforing, Stikledning, Flexrør, Fordelerrør, Faldstamme, Fjernvarmeledning, Lerrør, Betonrør, Brandstigerør |  | - |  | Kontakt IKT hvis du vil tilvælge denne | Kontakt IKT hvis du vil tilvælge denne |  |  | - | [6133] Stålrør
654 | 614 | ÷ | 61 | 3 | True | Fiberbakker |  | Kabelføringsvej, Installationskanal, Kabling, Kabelbakke, Kabelgrav (kabelblok), Kabelkanal, Kabelstige, Kabelplade, Trækrør, Gitterbakke, Gulvboks, Gulvkanal, Fiberrunner, Føringsvej, Føringsrør |  | - |  | Ej valgbar | Ej valgbar |  |  | - | [614] Fiberbakker
655 | 6141 | ÷ | 614 | 4 | False | Fiberrunner |  | Kabelføringsvej, Installationskanal, Kabling, Kabelbakke, Kabelgrav (kabelblok), Kabelkanal, Kabelstige, Kabelplade, Trækrør, Gitterbakke, Gulvboks, Gulvkanal, Fiberrunner, Føringsvej, Føringsrør |  | - |  | Kontakt IKT hvis du vil tilvælge denne | Kontakt IKT hvis du vil tilvælge denne |  |  | - | [6141] Fiberrunner
656 | 615 |  | 61 | 3 | True | Bæringer, udsparinger og øvrige |  | Hul, Åbning, Taggennemføring, Vindueshul, Dørhul, Durchsicht, Rørgennemføring, Boregang, Borehul, Boring |  | - |  | Ej valgbar | Ej valgbar |  |  | - | [615] Bæringer, udsparinger og øvrige
657 | 6151 | ÷ | 615 | 4 | False | Bæringer |  |  |  | - |  | Kontakt IKT hvis du vil tilvælge denne | Kontakt IKT hvis du vil tilvælge denne |  |  | - | [6151] Bæringer
658 | 6152 | ÷ | 615 | 4 | False | Konsoller |  | Støjbeskyttelse , Støjabsorbering, Støjskærm, Lyddæmper |  | - |  | Kontakt IKT hvis du vil tilvælge denne | Kontakt IKT hvis du vil tilvælge denne |  |  | - | [6152] Konsoller
659 | 6153 | ÷ | 615 | 4 | False | Stativer |  |  |  | - |  | Kontakt IKT hvis du vil tilvælge denne | Kontakt IKT hvis du vil tilvælge denne |  |  | - | [6153] Stativer
660 | 6154 | ÷ | 615 | 4 | False | Hul- og recesobjekter |  |  |  | - |  | Kontakt IKT hvis du vil tilvælge denne | Kontakt IKT hvis du vil tilvælge denne |  |  | - | [6154] Hul- og recesobjekter
661 | 6155 | ÷ | 615 | 4 | False | Hullukninger |  |  |  | - |  | Kontakt IKT hvis du vil tilvælge denne | Kontakt IKT hvis du vil tilvælge denne |  |  | - | [6155] Hullukninger
661.1 | 6156 | X | 6 |  | 6 | Brandtætninger |  | Brandmanchet | Datablad, GarantiÅr, GarantiStart, Installatør, Note, Producent, Produkt | X |  |  |  |  | Teknik: Brand | B05.26 El entreprenør | [6156] Brandtætninger
662 | 616 | ÷ | 61 | 3 | True | Dåser og indstøbninger |  | Bygningsdel |  | - |  | Ej valgbar | Ej valgbar |  |  | - | [616] Dåser og indstøbninger
663 | 6161 | ÷ | 616 | 4 | False | Dåser |  | El-dåse, Indbygningsdåse, Kanaldåser, Koblingsdåse, Dåse, Udvendig monteringsdåse, Afgreningsdåse, Samledåse, Fordelingsdåse |  | - |  | Kontakt IKT hvis du vil tilvælge denne | Kontakt IKT hvis du vil tilvælge denne |  |  | - | [6161] Dåser
664 | 6162 | ÷ | 616 | 4 | False | Indstøbninger |  | El-dåse, Indbygningsdåse, Kanaldåser, Koblingsdåse, Dåse, Udvendig monteringsdåse, Afgreningsdåse, Samledåse, Fordelingsdåse |  | - |  | Kontakt IKT hvis du vil tilvælge denne | Kontakt IKT hvis du vil tilvælge denne |  |  | - | [6162] Indstøbninger
665 | 619 | ÷ | 61 | 3 | True | Øvrigt, Føringsveje |  |  |  | - |  | Ej valgbar | Ej valgbar |  |  | - | [619] Øvrigt, Føringsveje
666 | 6191 | ÷ | 619 | 4 | False | Dåser |  |  |  | - |  | Kontakt IKT hvis du vil tilvælge denne | Kontakt IKT hvis du vil tilvælge denne |  |  | - | [6191] Dåser
667 | 62 |  | 6 | 2 | True | Højspænding |  |  |  | X | X | Ej valgbar | Ej valgbar |  |  | - | [62] Højspænding
668 | 621 |  | 62 | 3 | True | Forsyning |  | El-forsyningsanlæg |  | X | X | Ej valgbar | Ej valgbar |  |  | - | [621] Forsyning
669 | 6211 |  | 621 | 4 | False | Stikledninger |  | Rør, Overløb, Indføring, Hydraulik, lækagerør, Hydraulik, trykrør, Nedløbsrør, Kondensafløb, Tagnedløb, Varmestik, Vandingsrør, Varmeledning, Vandledning, Vandstik, Gasledning, Gasstik, Drænrør, Drænledning, Røgrør, Altannedløb, Plastrør, Pex - rør, Stålrør, Skorsten, Strømpeforing, Stikledning, Flexrør, Fordelerrør, Faldstamme, Fjernvarmeledning, Lerrør, Betonrør, Brandstigerør |  | X |  |  |  |  | Teknik: EL | - | [6211] Stikledninger
670 | 6212 |  | 621 | 4 | False | Transformere |  | Transformer, Ringkernetransformer, Autotransformer, Skilletransformer, Elektronisk transformer |  | X |  |  |  |  | Teknik: EL | - | [6212] Transformere
671 | 6213 |  | 621 | 4 | False | Nød- og reserveforsyningsanlæg / UPS |  | El-forsyningsanlæg | Datablad, Driftsvejledning, EAN/Art nr., GarantiÅr, GarantiStart, Installatør, Note, Producent, Produkt, Type | X | X |  |  |  | Teknik: EL | B05.26 El entreprenør | [6213] Nød- og reserveforsyningsanlæg / UPS
672 | 6214 |  | 621 | 4 | False | Ens- og vekselretteranlæg |  | El-forsyningsanlæg | Datablad, Driftsvejledning, EAN/Art nr., GarantiÅr, GarantiStart, Installatør, Note, Producent, Produkt, Type | X | X |  |  |  | Teknik: EL | B05.26 El entreprenør | [6214] Ens- og vekselretteranlæg
673 | 6215 |  | 621 | 4 | False | Fasekompenseringsanlæg |  | Fasekompensering, Fasekompenseringsanlæg | Datablad, Driftsvejledning, EAN/Art nr., GarantiÅr, GarantiStart, Installatør, Note, Producent, Produkt, Type | X | X |  |  |  | Teknik: EL | B05.26 El entreprenør | [6215] Fasekompenseringsanlæg
674 | 6216 |  | 621 | 4 | False | Frekvensomformeranlæg |  | Frekvensomformer, Frekvensomformer, Ac/ac omformer, Switch mode power supply, Frekvensformeranlæg, Lysdæmper | Datablad, Driftsvejledning, EAN/Art nr., GarantiÅr, GarantiStart, Installatør, Note, Producent, Produkt, Type | X | X |  |  |  | Teknik: EL | B05.26 El entreprenør | [6216] Frekvensomformeranlæg
675 | 622 |  | 62 | 3 | True | Fordeling |  | El-fordelingsanlæg |  | X |  | Ej valgbar | Ej valgbar |  |  | - | [622] Fordeling
676 | 6221 |  | 622 | 4 | False | Hovedledninger |  | Hoejspaendingsanlaeg, Kabel, Stikledning, Luftledninger for højspændingsanlæg, Ledninger i jord for højspændingsanlæg |  | X |  | Kontakt IKT hvis du vil tilvælge denne | Kontakt IKT hvis du vil tilvælge denne |  |  | - | [6221] Hovedledninger
677 | 6222 |  | 622 | 4 | False | Koblingsudstyr |  | El-dåse, Indbygningsdåse, Kanaldåser, Koblingsdåse, Dåse, Udvendig monteringsdåse, Afgreningsdåse, Samledåse, Fordelingsdåse |  | X |  | Kontakt IKT hvis du vil tilvælge denne | Kontakt IKT hvis du vil tilvælge denne |  |  | - | [6222] Koblingsudstyr
678 | 6223 | ÷ | 622 | 4 | False | Højspændingstavle |  |  |  | - |  | Kontakt IKT hvis du vil tilvælge denne | Kontakt IKT hvis du vil tilvælge denne |  |  | - | [6223] Højspændingstavle
679 | 623 |  | 62 | 3 | True | Installationer for apparater og maskiner |  | El-fordelingsanlæg |  | X | X | Ej valgbar | Ej valgbar |  |  | - | [623] Installationer for apparater og maskiner
680 | 6231 |  | 623 | 4 | False | Produktions- og arbejdsmaskiner |  | Udstyr | Datablad, Driftsvejledning, EAN/Art nr., GarantiÅr, GarantiStart, Installatør, Note, Producent, Produkt, Type | X | X |  |  |  | Teknik: EL | B05.26 El entreprenør | [6231] Produktions- og arbejdsmaskiner
681 | 6232 |  | 623 | 4 | False | Pumpeanlæg |  | Pumpeanlæg | Datablad, Driftsvejledning, EAN/Art nr., GarantiÅr, GarantiStart, Installatør, Note, Producent, Produkt, Type | X | X |  |  |  | Teknik: VVS | B05.26 El entreprenør | [6232] Pumpeanlæg
682 | 6233 |  | 623 | 4 | False | Motorer |  | Elektromagentisk drivkomponent | Datablad, Driftsvejledning, EAN/Art nr., GarantiÅr, GarantiStart, Installatør, Note, Producent, Produkt, Type | X | X |  |  |  | Teknik: EL | B05.26 El entreprenør | [6233] Motorer
683 | 629 |  | 62 | 3 | False | Øvrigt, Højspænding |  |  | Datablad, Driftsvejledning, EAN/Art nr., GarantiÅr, GarantiStart, Installatør, Note, Producent, Produkt, Type | X | X |  |  |  | Teknik: EL | B05.26 El entreprenør | [629] Øvrigt, Højspænding
684 | 63 |  | 6 | 2 | True | Lavspænding |  |  |  | X | X | Ej valgbar | Ej valgbar |  |  | - | [63] Lavspænding
685 | 631 |  | 63 | 3 | True | Forsyninger - ekstern |  | El-forsyningsanlæg |  | X | X | Ej valgbar | Ej valgbar |  |  | - | [631] Forsyninger - ekstern
686 | 6311 |  | 631 | 4 | False | Stikledninger / Kanalskinner |  | Kabelføringsvej, Installationskanal, Kabling, Kabelbakke, Kabelgrav (kabelblok), Kabelkanal, Kabelstige, Kabelplade, Trækrør, Gitterbakke, Gulvboks, Gulvkanal, Fiberrunner, Føringsvej, Føringsrør | Datablad, Driftsvejledning, EAN/Art nr., GarantiÅr, GarantiStart, Installatør, Note, Producent, Produkt, Type | X | X |  |  |  | Teknik: EL | B05.26 El entreprenør | [6311] Stikledninger / Kanalskinner
687 | 6312 |  | 631 | 4 | False | Transformeranlæg |  | Omformeranlæg | Datablad, Driftsvejledning, EAN/Art nr., GarantiÅr, GarantiStart, Installatør, Note, Producent, Produkt, Type | X | X |  |  |  | Teknik: EL | B05.26 El entreprenør | [6312] Transformeranlæg
688 | 6313 |  | 631 | 4 | False | Stationstavler |  | El-tavle, IBI-boks, Hovedtavle, Højspændingsfelt, Kabelskab, Kontroltavle, Tavle, Transformerkiosk, Generatortavle, Gruppetavle (etagetavle), UPS-tavle, Underskab, Skab, Fordelingstavle, CTS-hovedtavle, CTS-undertavle, Centralskab, El-Skab, Boks | Datablad, Driftsvejledning, EAN/Art nr., GarantiÅr, GarantiStart, Installatør, Note, Producent, Produkt, Type | X | X |  |  |  | Teknik: EL | B05.26 El entreprenør | [6313] Stationstavler
689 | 6314 |  | 631 | 4 | False | Nød- og reserveforsyningsanlæg/UPS |  | El-forsyningsanlæg | Datablad, Driftsvejledning, EAN/Art nr., GarantiÅr, GarantiStart, Installatør, Note, Producent, Produkt, Type | X | X |  |  |  | Teknik: EL | B05.26 El entreprenør | [6314] Nød- og reserveforsyningsanlæg/UPS
690 | 6315 |  | 631 | 4 | False | Fasekompenseringsanlæg |  | Fasekompensering, Fasekompenseringsanlæg | Datablad, Driftsvejledning, EAN/Art nr., GarantiÅr, GarantiStart, Installatør, Note, Producent, Produkt, Type | X | X |  |  |  | Teknik: EL | B05.26 El entreprenør | [6315] Fasekompenseringsanlæg
691 | 6316 |  | 631 | 4 | False | Frekvensomformeranlæg |  | Frekvensomformer, Frekvensomformer, Ac/ac omformer, Switch mode power supply, Frekvensformeranlæg, Lysdæmper | Datablad, Driftsvejledning, EAN/Art nr., GarantiÅr, GarantiStart, Installatør, Note, Producent, Produkt, Type | X | X |  |  |  | Teknik: EL | B05.26 El entreprenør | [6316] Frekvensomformeranlæg
692 | 632 |  | 63 | 3 | True | Fordeling |  | El-fordelingsanlæg |  | X | X | Ej valgbar | Ej valgbar |  |  | - | [632] Fordeling
693 | 6321 | ÷ | 632 | 4 | False | Hovedledninger / Kanalskinner |  | Kabelføringsvej, Installationskanal, Kabling, Kabelbakke, Kabelgrav (kabelblok), Kabelkanal, Kabelstige, Kabelplade, Trækrør, Gitterbakke, Gulvboks, Gulvkanal, Fiberrunner, Føringsvej, Føringsrør |  | - |  | Kontakt IKT hvis du vil tilvælge denne | Kontakt IKT hvis du vil tilvælge denne |  |  | - | [6321] Hovedledninger / Kanalskinner
694 | 6322 |  | 632 | 4 | False | Hovedtavler |  | El-tavle, IBI-boks, Hovedtavle, Højspændingsfelt, Kabelskab, Kontroltavle, Tavle, Transformerkiosk, Generatortavle, Gruppetavle (etagetavle), UPS-tavle, Underskab, Skab, Fordelingstavle, CTS-hovedtavle, CTS-undertavle, Centralskab, El-Skab, Boks | Datablad, Driftsvejledning, EAN/Art nr., GarantiÅr, GarantiStart, Installatør, Note, Producent, Produkt, Type | X | X |  |  |  | Teknik: EL | B05.26 El entreprenør | [6322] Hovedtavler
695 | 6323 | ÷ | 632 | 4 | False | Fordelingstavler |  | El-tavle, IBI-boks, Hovedtavle, Højspændingsfelt, Kabelskab, Kontroltavle, Tavle, Transformerkiosk, Generatortavle, Gruppetavle (etagetavle), UPS-tavle, Underskab, Skab, Fordelingstavle, CTS-hovedtavle, CTS-undertavle, Centralskab, El-Skab, Boks | Datablad, Driftsvejledning, EAN/Art nr., GarantiÅr, GarantiStart, Installatør, Note, Producent, Produkt, Type | - |  |  |  |  | Teknik: EL | B05.26 El entreprenør | [6323] Fordelingstavler
696 | 6324 | ÷ | 632 | 4 | False | Undertavler |  | El-tavle, IBI-boks, Hovedtavle, Højspændingsfelt, Kabelskab, Kontroltavle, Tavle, Transformerkiosk, Generatortavle, Gruppetavle (etagetavle), UPS-tavle, Underskab, Skab, Fordelingstavle, CTS-hovedtavle, CTS-undertavle, Centralskab, El-Skab, Boks | Datablad, Driftsvejledning, EAN/Art nr., GarantiÅr, GarantiStart, Installatør, Note, Producent, Produkt, Type | - |  |  |  |  | Teknik: EL | B05.26 El entreprenør | [6324] Undertavler
697 | 6325 | ÷ | 632 | 4 | False | Gruppetavler |  | El-tavle, IBI-boks, Hovedtavle, Højspændingsfelt, Kabelskab, Kontroltavle, Tavle, Transformerkiosk, Generatortavle, Gruppetavle (etagetavle), UPS-tavle, Underskab, Skab, Fordelingstavle, CTS-hovedtavle, CTS-undertavle, Centralskab, El-Skab, Boks | Datablad, Driftsvejledning, EAN/Art nr., GarantiÅr, GarantiStart, Installatør, Note, Producent, Produkt, Type | - |  |  |  |  | Teknik: EL | B05.26 El entreprenør | [6325] Gruppetavler
698 | 6326 | X | 632 | 4 | False | Elmåler | forbrugsomformende komponent til El | Forbrugsomformende komponent, Energi | Aflæsningstype, Aftagernummer, Datablad, Driftsvejledning, EAN/Art nr., Energimålertype, Forsyningsselskab, GarantiÅr, GarantiStart, Installatør, Målernummer, Note, Producent, Produkt, Serienummer | X | X |  |  |  | Teknik: EL | B05.26 El entreprenør | [6326] Elmåler
699 | 6327 |  | 632 | 4 | False | IT-tavler |  |  | Datablad, Driftsvejledning, EAN/Art nr., GarantiÅr, GarantiStart, Installatør, Note, Producent, Produkt, Type | X | X |  |  |  | Teknik: EL | B05.26 El entreprenør | [6327] IT-tavler
700 | 6328 | ÷ | 632 | 4 | False | Afgangstavler |  |  |  | - |  | Kontakt IKT hvis du vil tilvælge denne | Kontakt IKT hvis du vil tilvælge denne |  |  | - | [6328] Afgangstavler
701 | 6329 | ÷ | 632 | 4 | False | Øvrige tavler |  | El-tavle, IBI-boks, Hovedtavle, Højspændingsfelt, Kabelskab, Kontroltavle, Tavle, Transformerkiosk, Generatortavle, Gruppetavle (etagetavle), UPS-tavle, Underskab, Skab, Fordelingstavle, CTS-hovedtavle, CTS-undertavle, Centralskab, El-Skab, Boks |  | - |  | Kontakt IKT hvis du vil tilvælge denne | Kontakt IKT hvis du vil tilvælge denne |  |  | - | [6329] Øvrige tavler
702 | 633 |  | 63 | 3 | True | Installationer for apparater og maskiner |  | El-fordelingsanlæg |  | X | X | Ej valgbar | Ej valgbar |  |  | - | [633] Installationer for apparater og maskiner
703 | 6331 |  | 633 | 4 | False | Kedelanlæg |  | Varmeforsyningsanlæg | Datablad, Driftsvejledning, EAN/Art nr., GarantiÅr, GarantiStart, Installatør, Note, Producent, Produkt, Serienummer, Type | X | X |  |  |  | Teknik: EL | B05.26 El entreprenør | [6331] Kedelanlæg
704 | 6332 |  | 633 | 4 | False | Køleanlæg |  | Køleforsyningsanlæg | Datablad, Driftsvejledning, EAN/Art nr., GarantiÅr, GarantiStart, Installatør, Note, Producent, Produkt, Type | X | X |  |  |  | Teknik: EL | B05.26 El entreprenør | [6332] Køleanlæg
705 | 6333 |  | 633 | 4 | False | Produktions- og arbejdsmaskiner |  | Udstyr | Datablad, Driftsvejledning, EAN/Art nr., GarantiÅr, GarantiStart, Installatør, Note, Producent, Produkt, Type | X | X |  |  |  | Teknik: EL | B05.26 El entreprenør | [6333] Produktions- og arbejdsmaskiner
706 | 6334 |  | 633 | 4 | False | Pumpeanlæg |  | Pumpeanlæg | Datablad, Driftsvejledning, EAN/Art nr., GarantiÅr, GarantiStart, Installatør, Note, Producent, Produkt, Type | X | X |  |  |  | Teknik: Vent | B05.26 El entreprenør | [6334] Pumpeanlæg
707 | 6335 |  | 633 | 4 | False | Storkøkkenmaskinanlæg |  | Udstyr | Datablad, Driftsvejledning, EAN/Art nr., GarantiÅr, GarantiStart, Installatør, Note, Producent, Produkt, Type | X | X |  |  |  | Teknik: EL | B05.26 El entreprenør | [6335] Storkøkkenmaskinanlæg
708 | 6336 | ÷ | 633 | 4 | False | Stor-/fælles vaskerianlæg |  | Udstyr |  | - |  | Kontakt IKT hvis du vil tilvælge denne | Kontakt IKT hvis du vil tilvælge denne |  |  | - | [6336] Stor-/fælles vaskerianlæg
709 | 6337 |  | 633 | 4 | False | Ventilationsanlæg |  | Ventilationsanlæg | Datablad, Driftsvejledning, EAN/Art nr., GarantiÅr, GarantiStart, Installatør, Note, Producent, Produkt, Type | X | X |  |  |  | Teknik: Vent | B05.26 El entreprenør | [6337] Ventilationsanlæg
710 | 6338 |  | 633 | 4 | False | Betjeningspaneler |  |  | Datablad, Driftsvejledning, GarantiÅr, GarantiStart, Installatør, Note, Producent, Produkt | x |  | Kontakt IKT hvis du vil tilvælge denne | Kontakt IKT hvis du vil tilvælge denne |  |  | - | [6338] Betjeningspaneler
711 | 6339 |  | 633 | 4 | False | Installationer for øvrige mekaniske anlæg |  | Forsynende teknisk system | Datablad, Driftsvejledning, EAN/Art nr., GarantiÅr, GarantiStart, Installatør, Note, Producent, Produkt, Type | X | X |  |  |  | Teknik: EL | B05.26 El entreprenør | [6339] Installationer for øvrige mekaniske anlæg
712 | 634 |  | 63 | 3 | True | Termiske anlæg |  | El-fordelingsanlæg |  | X | X | Ej valgbar | Ej valgbar |  |  | - | [634] Termiske anlæg
713 | 6341 |  | 634 | 4 | False | El-varmeflade |  | Varmeflade, Konvektor, Varmegiver, Gulvvarme, Strålevarmeloft | Datablad, Driftsvejledning, EAN/Art nr., GarantiÅr, GarantiStart, Installatør, Note, Producent, Produkt, Type | X | X |  |  |  | Teknik: EL | B05.26 El entreprenør | [6341] El-varmeflade
714 | 6342 |  | 634 | 4 | False | Håndtørrer, håndklædetørrer |  | Tørreenhed, Køletørrer, Adsorptionstørrer, Absorptionstørrer | Datablad, Driftsvejledning, EAN/Art nr., GarantiÅr, GarantiStart, Installatør, Note, Producent, Produkt, Type | X | X |  |  |  | Teknik: EL | B05.26 El entreprenør | [6342] Håndtørrer, håndklædetørrer
715 | 6343 |  | 634 | 4 | False | Ovnanlæg |  | Ovn, Ovnanlæg, Brændeovn | Datablad, Driftsvejledning, EAN/Art nr., GarantiÅr, GarantiStart, Installatør, Note, Producent, Produkt, Type | X | X |  |  |  | Teknik: EL | B05.26 El entreprenør | [6343] Ovnanlæg
716 | 635 |  | 63 | 3 | True | Installationer for belysning |  | Belysningsanlæg |  | X | X | Ej valgbar | Ej valgbar |  |  | - | [635] Installationer for belysning
717 | 6351 |  | 635 | 4 | False | Anlæg for almen belysning |  | Belysningsanlæg | Datablad, Driftsvejledning, EAN/Art nr., GarantiÅr, GarantiStart, Installatør, Note, Producent, Produkt, Type | x | x |  |  |  | Teknik: EL | B05.26 El entreprenør | [6351] Anlæg for almen belysning
718 | 6352 | ÷ | 635 | 4 | False | Anlæg for lavvoltsbelysning |  | Belysningsanlæg | Datablad, Driftsvejledning, EAN/Art nr., GarantiÅr, GarantiStart, Installatør, Note, Producent, Produkt, Type | - | - |  |  |  | Teknik: EL | B05.26 El entreprenør | [6352] Anlæg for lavvoltsbelysning
719 | 6353 |  | 635 | 4 | False | Anlæg for sikkerhedsbelysning |  | Belysningsanlæg | Datablad, Driftsvejledning, EAN/Art nr., GarantiÅr, GarantiStart, Installatør, Note, Producent, Produkt, Type | X | X |  |  |  | Teknik: EL | B05.26 El entreprenør | [6353] Anlæg for sikkerhedsbelysning
720 | 6354 |  | 635 | 4 | False | Anlæg for særbelysning |  | Belysningsanlæg | Datablad, Driftsvejledning, EAN/Art nr., GarantiÅr, GarantiStart, Installatør, Note, Producent, Produkt, Type | x | x |  |  |  | Teknik: EL | B05.26 El entreprenør | [6354] Anlæg for særbelysning
721 | 6355 |  | 635 | 4 | False | Lysstyringsanlæg |  | Automationsanlæg | Datablad, Driftsvejledning, EAN/Art nr., GarantiÅr, GarantiStart, Installatør, Note, Producent, Produkt, Type | X | X |  |  |  | Teknik: EL | B05.26 El entreprenør | [6355] Lysstyringsanlæg
722 | 636 |  | 63 | 3 | True | Belysningsarmaturer |  | Belysningsarmatur, Ikke-dæmpbar, Nødarmatur, Dæmpbar, Armatur, Projektør, Sikkerhedsbelysning, Flugtvejsarmatur, Fatning, Lysarmatur |  | X | X | Ej valgbar | Ej valgbar |  |  | - | [636] Belysningsarmaturer
723 | 6361 |  | 636 | 4 | False | Armatur – Almen belysning |  | Belysningsarmatur, Ikke-dæmpbar, Nødarmatur, Dæmpbar, Armatur, Projektør, Sikkerhedsbelysning, Flugtvejsarmatur, Fatning, Lysarmatur | Datablad, Driftsvejledning, EAN/Art nr., GarantiÅr, GarantiStart, Installatør, Note, Producent, Produkt, Type | X | X |  |  |  | Teknik: EL | B05.26 El entreprenør | [6361] Armatur – Almen belysning
724 | 6362 |  | 636 | 4 | False | Armatur – Sikkerhedsbelysning |  | Belysningsarmatur, Ikke-dæmpbar, Nødarmatur, Dæmpbar, Armatur, Projektør, Sikkerhedsbelysning, Flugtvejsarmatur, Fatning, Lysarmatur | Datablad, Driftsvejledning, EAN/Art nr., GarantiÅr, GarantiStart, Installatør, Note, Producent, Produkt, Type | X | X |  |  |  | Teknik: EL | B05.26 El entreprenør | [6362] Armatur – Sikkerhedsbelysning
725 | 6363 |  | 636 | 4 | False | Armatur – Special belysning |  | Belysningsarmatur, Ikke-dæmpbar, Nødarmatur, Dæmpbar, Armatur, Projektør, Sikkerhedsbelysning, Flugtvejsarmatur, Fatning, Lysarmatur | Datablad, Driftsvejledning, EAN/Art nr., GarantiÅr, GarantiStart, Installatør, Note, Producent, Produkt, Type | X | X |  |  |  | Teknik: EL | B05.26 El entreprenør | [6363] Armatur – Special belysning
726 | 637 |  | 63 | 3 | True | Kraftinstallationer |  | El-fordelingsanlæg |  | X | X | Ej valgbar | Ej valgbar |  |  | - | [637] Kraftinstallationer
727 | 6371 |  | 637 | 4 | False | Stikkontakter |  | Stikkontakt, Hospitalstikkontakt, Kontakt, Almen kraftstikkontakt, Lampestikkontakt, Cee stikkontakt, EDB-stikkontakt | Datablad, Driftsvejledning, EAN/Art nr., GarantiÅr, GarantiStart, Installatør, Note, Producent, Produkt, Type | X | X |  |  |  | Teknik: EL | B05.26 El entreprenør | [6371] Stikkontakter
728 | 6372 |  | 637 | 4 | False | Arbejdsstationer/Gulvbokse |  | Kabelføringsvej, Installationskanal, Kabling, Kabelbakke, Kabelgrav (kabelblok), Kabelkanal, Kabelstige, Kabelplade, Trækrør, Gitterbakke, Gulvboks, Gulvkanal, Fiberrunner, Føringsvej, Føringsrør | Datablad, Driftsvejledning, EAN/Art nr., GarantiÅr, GarantiStart, Installatør, Note, Producent, Produkt, Type | X | X |  |  |  | Teknik: EL | B05.26 El entreprenør | [6372] Arbejdsstationer/Gulvbokse
729 | 6373 |  | 637 | 4 | False | Udtag |  | Udtag, Komfurudtag, Gummikabelafgang, Udløbsroset, Lampeudtag | Datablad, Driftsvejledning, EAN/Art nr., GarantiÅr, GarantiStart, Installatør, Note, Producent, Produkt, Type | X | X |  |  |  | Teknik: EL | B05.26 El entreprenør | [6373] Udtag
730 | 6374 |  | 637 | 4 | False | Forsyning til brugsgenstande |  | Stikkontakt, Hospitalstikkontakt, Kontakt, Almen kraftstikkontakt, Lampestikkontakt, Cee stikkontakt, EDB-stikkontakt | Datablad, Driftsvejledning, EAN/Art nr., GarantiÅr, GarantiStart, Installatør, Note, Producent, Produkt, Type | X | X |  |  |  | Teknik: EL | B05.26 El entreprenør | [6374] Forsyning til brugsgenstande
731 | 638 |  | 63 | 3 | True | Vedvarende energi - Intern forsyning |  | El-forsyningsanlæg |  | X | X | Ej valgbar | Ej valgbar |  |  | - | [638] Vedvarende energi - Intern forsyning
732 | 6381 |  | 638 | 4 | False | Solcelleanlæg |  | El-forsyningsanlæg | Datablad, Driftsvejledning, EAN/Art nr., GarantiÅr, GarantiStart, GSRN-nr., Installatør, Maksimal effekt kW, Note, Producent, Produkt, Type | X | X |  |  |  | Teknik: EL | B05.26 El entreprenør | [6381] Solcelleanlæg
733 | 639 |  | 63 | 3 | False | Øvrigt, Lavspænding |  |  | Datablad, Driftsvejledning, EAN/Art nr., GarantiÅr, GarantiStart, Installatør, Note, Producent, Produkt, Type | x | x |  |  |  | Teknik: EL | B05.26 El entreprenør | [639] Øvrigt, Lavspænding
734 | 64 |  | 6 | 2 | True | Kommunikation og information |  |  |  | X | X | Ej valgbar | Ej valgbar |  |  | - | [64] Kommunikation og information
735 | 641 |  | 64 | 3 | True | Kommunikation |  | Signalforsyningsanlæg |  | X | X | Ej valgbar | Ej valgbar |  |  | - | [641] Kommunikation
736 | 6411 | ÷ | 641 | 4 | False | Telefonanlæg |  | Signalfordelingsanlæg |  | - |  | Kontakt IKT hvis du vil tilvælge denne | Kontakt IKT hvis du vil tilvælge denne |  |  | - | [6411] Telefonanlæg
737 | 6412 |  | 641 | 4 | False | Radioanlæg |  | Signalforsyningsanlæg | Datablad, Driftsvejledning, EAN/Art nr., GarantiÅr, GarantiStart, Installatør, Note, Producent, Produkt, Type | X | X |  |  |  | Teknik: EL | B05.26 El entreprenør | [6412] Radioanlæg
738 | 6413 |  | 641 | 4 | False | Dør- og porttelefoner |  | Adgangskontrolanlæg | Datablad, Driftsvejledning, EAN/Art nr., GarantiÅr, GarantiStart, Installatør, Note, Producent, Produkt, Type | X | X |  |  |  | Teknik: EL | B05.26 El entreprenør | [6413] Dør- og porttelefoner
739 | 642 | ÷ | 64 | 3 | True | Information |  | Signalfordelingsanlæg |  | - |  | Ej valgbar | Ej valgbar |  | Ej valgbar | - | [642] Information
740 | 6421 | ÷ | 642 | 4 | False | Optagetanlæg |  | Lagermedie, Harddisk, Nvr (digital lageringsenhed for digtiale videokilder), Videooptager, Dvr (digital lageringsenhed for analoge videokilder), USB-stik | Datablad, Driftsvejledning, EAN/Art nr., GarantiÅr, GarantiStart, Installatør, Note, Producent, Produkt, Type | - |  |  |  |  | Teknik: EL | B05.26 El entreprenør | [6421] Optagetanlæg
741 | 6422 | ÷ | 642 | 4 | False | Ringeanlæg |  | Signalforsyningsanlæg |  | - |  | Kontakt IKT hvis du vil tilvælge denne | Kontakt IKT hvis du vil tilvælge denne |  |  | - | [6422] Ringeanlæg
742 | 6423 | ÷ | 642 | 4 | False | Ur-anlæg |  | Måleur, Tidtager |  | - |  | Kontakt IKT hvis du vil tilvælge denne | Kontakt IKT hvis du vil tilvælge denne |  |  | - | [6423] Ur-anlæg
743 | 643 |  | 64 | 3 | True | Audio, video og antenner |  | Audio-Video anlæg |  | X | X | Ej valgbar | Ej valgbar |  |  | - | [643] Audio, video og antenner
744 | 6431 |  | 643 | 4 | False | Højttaleranlæg |  | Informationspræsenterende teknisk system | Datablad, Driftsvejledning, EAN/Art nr., GarantiÅr, GarantiStart, Installatør, Note, Producent, Produkt, Type | X | X |  |  |  | Teknik: EL | B05.26 El entreprenør | [6431] Højttaleranlæg
745 | 6432 |  | 643 | 4 | False | Mikrofonanlæg |  | Audio-Video anlæg | Datablad, Driftsvejledning, EAN/Art nr., GarantiÅr, GarantiStart, Installatør, Note, Producent, Produkt, Type | X | X |  |  |  | Teknik: EL | B05.26 El entreprenør | [6432] Mikrofonanlæg
746 | 6433 |  | 643 | 4 | False | Teleslyngeanlæg |  | Signalforsyningsanlæg | Datablad, Driftsvejledning, EAN/Art nr., GarantiÅr, GarantiStart, Installatør, Note, Producent, Produkt, Type | X | X |  |  |  | Teknik: EL | B05.26 El entreprenør | [6433] Teleslyngeanlæg
747 | 6434 |  | 643 | 4 | False | Videoanlæg |  | Audio-Video anlæg | Datablad, Driftsvejledning, EAN/Art nr., GarantiÅr, GarantiStart, Installatør, Note, Producent, Produkt, Type | X | X |  |  |  | Teknik: EL | B05.26 El entreprenør | [6434] Videoanlæg
748 | 6435 |  | 643 | 4 | False | Antenneanlæg |  | Antenneanlæg | Datablad, Driftsvejledning, EAN/Art nr., GarantiÅr, GarantiStart, Installatør, Note, Producent, Produkt, Type | X | X |  |  |  | Teknik: EL | B05.26 El entreprenør | [6435] Antenneanlæg
749 | 6436 |  | 643 | 4 | False | AV-anlæg |  | Audio-Video anlæg | Datablad, Driftsvejledning, EAN/Art nr., GarantiÅr, GarantiStart, Installatør, Note, Producent, Produkt, Type | X | X |  |  |  | Teknik: EL | B05.26 El entreprenør | [6436] AV-anlæg
750 | 644 |  | 64 | 3 | True | IT-infrastrukturer |  | Signalfordelingsanlæg |  | X | X | Ej valgbar | Ej valgbar |  |  | - | [644] IT-infrastrukturer
751 | 6441 |  | 644 | 4 | False | Kabling-og X-felter |  | Rack, IT-rack, It-anlæg (campus distributor (cd ux), Kamerahus, Krydsfelt, Telepatchfelt, X-Felt, Multimedierack, Multimedieskab, Floor distributor (fd ux), Building distributor (bd ux) | Datablad, Driftsvejledning, EAN/Art nr., GarantiÅr, GarantiStart, Installatør, Note, Producent, Produkt, Type | X | X |  |  |  | Teknik: EL | B05.26 El entreprenør | [6441] Kabling-og X-felter
752 | 6442 | ÷ | 644 | 4 | False | IT – antenneanlæg |  | Antenneanlæg | Datablad, Driftsvejledning, EAN/Art nr., GarantiÅr, GarantiStart, Installatør, Note, Producent, Produkt, Type | - |  |  |  |  | Teknik: EL | B05.26 El entreprenør | [6442] IT – antenneanlæg
753 | 6443 | ÷ | 644 | 4 | False | Positioneringssystem |  | Positionstransmitter, Positionssensor |  | - |  | Kontakt IKT hvis du vil tilvælge denne | Kontakt IKT hvis du vil tilvælge denne |  |  | - | [6443] Positioneringssystem
754 | 6444 | ÷ | 644 | 4 | False | Aktivt udstyr |  |  |  | - |  | Kontakt IKT hvis du vil tilvælge denne | Kontakt IKT hvis du vil tilvælge denne |  |  | - | [6444] Aktivt udstyr
755 | 649 |  | 64 | 3 | False | Øvrigt, Kommunikation og information |  |  | Datablad, Driftsvejledning, EAN/Art nr., GarantiÅr, GarantiStart, Installatør, Note, Producent, Produkt, Type | x | x |  |  |  | Teknik: EL | B05.26 El entreprenør | [649] Øvrigt, Kommunikation og information
756 | 65 |  | 6 | 2 | True | Sikring |  |  |  | X | X | Ej valgbar | Ej valgbar |  |  | - | [65] Sikring
757 | 651 |  | 65 | 3 | True | Adgangssikringer |  | Adgangskontrolanlæg |  | X | X | Ej valgbar | Ej valgbar |  |  | - | [651] Adgangssikringer
758 | 6511 |  | 651 | 4 | False | Automatisk indbrudsalarmanlæg (AIA-anlæg) |  | Alarmanlæg | Datablad, Driftsvejledning, EAN/Art nr., GarantiÅr, GarantiStart, Installatør, Note, Producent, Produkt, Type | X | X |  |  |  | Teknik: EL | B05.26 El entreprenør | [6511] Automatisk indbrudsalarmanlæg (AIA-anlæg)
759 | 6512 |  | 651 | 4 | False | Automatisk adgangsdørkontrolanlæg (ADK-anlæg) |  | Adgangskontrolanlæg | Datablad, Driftsvejledning, EAN/Art nr., GarantiÅr, GarantiStart, Installatør, Note, Producent, Produkt, Type | X | X |  |  |  | Teknik: EL | B05.26 El entreprenør | [6512] Automatisk adgangsdørkontrolanlæg (ADK-anlæg)
760 | 6513 |  | 651 | 4 | False | Internt TV-overvågningsanlæg (ITV-anlæg) |  | TV-overvågningsanlæg | Datablad, Driftsvejledning, EAN/Art nr., GarantiÅr, GarantiStart, Installatør, Note, Producent, Produkt, Type | X | X |  |  |  | Teknik: EL | B05.26 El entreprenør | [6513] Internt TV-overvågningsanlæg (ITV-anlæg)
761 | 652 |  | 65 | 3 | True | Sikringsanlæg |  | Alarmanlæg |  | X | X | Ej valgbar | Ej valgbar |  |  | - | [652] Sikringsanlæg
762 | 6521 |  | 652 | 4 | False | Automatisk brandalarmanlæg (ABA-anlæg) |  | Brandalarmanlæg | Datablad, Driftsvejledning, EAN/Art nr., GarantiÅr, GarantiStart, Installatør, Note, Producent, Produkt, Type | X | X |  |  |  | Teknik: Brand | B05.26 El entreprenør | [6521] Automatisk brandalarmanlæg (ABA-anlæg)
763 | 6522 |  | 652 | 4 | False | Automatisk branddørlukningsanlæg (ABDL-anlæg) |  | Brandbeskyttelsesanlæg | Datablad, Driftsvejledning, Dørplan og dørskema, EAN/Art nr., GarantiÅr, GarantiStart, Installatør, Note, Producent, Produkt, Type | X | X |  |  |  | Teknik: Brand | B05.26 El entreprenør | [6522] Automatisk branddørlukningsanlæg (ABDL-anlæg)
764 | 6523 | ÷ | 652 | 4 | False | Automatisk gasalarmsanlæg (AGA-anlæg) |  | Gasalarmanlæg |  | - |  | Kontakt IKT hvis du vil tilvælge denne | Kontakt IKT hvis du vil tilvælge denne |  |  | - | [6523] Automatisk gasalarmsanlæg (AGA-anlæg)
765 | 6524 |  | 652 | 4 | False | Automatisk rumslukningsanlæg (ARS-anlæg) |  | Brandslukningsanlæg | Datablad, Driftsvejledning, EAN/Art nr., GarantiÅr, GarantiStart, Installatør, Note, Producent, Produkt, Type | X | X |  |  |  | Teknik: Brand | B05.26 El entreprenør | [6524] Automatisk rumslukningsanlæg (ARS-anlæg)
766 | 6525 |  | 652 | 4 | False | Automatisk vandslukningsanlæg (AVS-anlæg) |  | Brandslukningsanlæg | Datablad, Driftsvejledning, EAN/Art nr., GarantiÅr, GarantiStart, Installatør, Note, Producent, Produkt, Type | X | X |  |  |  | Teknik: Brand | B05.26 El entreprenør | [6525] Automatisk vandslukningsanlæg (AVS-anlæg)
767 | 6526 |  | 652 | 4 | False | Automatisk brandventilationsanlæg (ABV-anlæg) |  | Styre- og reguleringsenhed, IA, IBI-controller, Nødspærringsbokse, Va¦ ars, Undercentral, AVS-anlæg, Abv¦ abdl, ADK, ASP, AVS, PLC, Styreboks, Centraludstyr, Controller, CTV, Brandalarmcentral | Datablad, Driftsvejledning, EAN/Art nr., GarantiÅr, GarantiStart, Installatør, Note, Producent, Produkt, Type | X | X |  |  |  | Teknik: Brand | B05.26 El entreprenør | [6526] Automatisk brandventilationsanlæg (ABV-anlæg)
768 | 653 |  | 65 | 3 | True | Personsikringer |  | Varslingsanlæg |  | X | X | Ej valgbar | Ej valgbar |  |  | - | [653] Personsikringer
769 | 6531 |  | 653 | 4 | False | Varslingsanlæg (VAR-anlæg) |  | Varslingsanlæg | Datablad, Driftsvejledning, EAN/Art nr., GarantiÅr, GarantiStart, Installatør, Note, Producent, Produkt, Type | X | X |  |  |  | Teknik: Brand | B05.26 El entreprenør | [6531] Varslingsanlæg (VAR-anlæg)
770 | 6532 |  | 653 | 4 | False | Nødkaldeanlæg |  | Signalforsyningsanlæg | Datablad, Driftsvejledning, EAN/Art nr., GarantiÅr, GarantiStart, Installatør, Note, Producent, Produkt, Type | X | X |  |  |  | Teknik: Brand | B05.26 El entreprenør | [6532] Nødkaldeanlæg
771 | 6533 |  | 653 | 4 | False | Alarmanlæg i køle- og fryserum |  | Alarmanlæg | Datablad, Driftsvejledning, EAN/Art nr., GarantiÅr, GarantiStart, Installatør, Note, Producent, Produkt, Type | X | X |  |  |  | Teknik: EL | B05.26 El entreprenør | [6533] Alarmanlæg i køle- og fryserum
772 | 6534 |  | 653 | 4 | False | Detektoranlæg for personsikring |  | Kvalitetsomformende komponent, Kvalitet | Datablad, Driftsvejledning, EAN/Art nr., GarantiÅr, GarantiStart, Installatør, Note, Producent, Produkt, Type | X | X |  |  |  | Teknik: EL | B05.26 El entreprenør | [6534] Detektoranlæg for personsikring
773 | 6535 | ÷ | 653 | 4 | False | Overfaldsalarm |  | Alarmanlæg |  | - |  | Kontakt IKT hvis du vil tilvælge denne | Kontakt IKT hvis du vil tilvælge denne |  |  | - | [6535] Overfaldsalarm
774 | 6536 | ÷ | 653 | 4 | False | Patientkaldeanlæg |  | Audio-Video anlæg |  | - |  | Kontakt IKT hvis du vil tilvælge denne | Kontakt IKT hvis du vil tilvælge denne |  |  | - | [6536] Patientkaldeanlæg
775 | 659 |  | 65 | 3 | False | Øvrigt, Sikring |  |  | Datablad, Driftsvejledning, EAN/Art nr., GarantiÅr, GarantiStart, Installatør, Note, Producent, Produkt, Type | x | x |  |  |  | Teknik: EL | B05.26 El entreprenør | [659] Øvrigt, Sikring
776 | 66 |  | 6 | 2 | True | Bygningsautomation |  |  |  | X | X | Ej valgbar | Ej valgbar |  |  | - | [66] Bygningsautomation
777 | 661 |  | 66 | 3 | True | Managementsystemer |  | Automationsanlæg |  | X | X | Ej valgbar | Ej valgbar |  |  | - | [661] Managementsystemer
778 | 6611 |  | 661 | 4 | False | BMS-anlæg |  | Automationsanlæg | Datablad, Driftsvejledning, GarantiÅr, GarantiStart, Installatør, Note, Note, PI-diagrammer, Producent, Produkt, Tavletegning | X | X |  |  |  | Teknik: Vent | B05.25 Ventilationsentreprenør | [6611] BMS-anlæg
779 | 662 |  | 66 | 3 | True | Central tilstandsstyring |  | Automationsanlæg |  | X | X | Ej valgbar | Ej valgbar |  |  | - | [662] Central tilstandsstyring
780 | 6621 | ÷ | 662 | 4 | False | CTS-anlæg |  | Automationsanlæg |  | - |  | Kontakt IKT hvis du vil tilvælge denne | Kontakt IKT hvis du vil tilvælge denne |  |  | - | [6621] CTS-anlæg
781 | 6622 |  | 662 | 4 | False | IBI-anlæg med central styring |  | Automationsanlæg | Datablad, Driftsvejledning, EAN/Art nr., GarantiÅr, GarantiStart, Installatør, Note, Producent, Produkt, Type | X | X |  |  |  | Teknik: Vent | B05.25 Ventilationsentreprenør | [6622] IBI-anlæg med central styring
782 | 663 |  | 66 | 3 | True | Descentral tilstandsstyring |  |  |  | x | x | Ej valgbar | Ej valgbar |  |  | - | [663] Descentral tilstandsstyring
783 | 6631 |  | 663 | 4 | False | IBI-anlæg med distribueret styring |  |  | Datablad, Driftsvejledning, EAN/Art nr., GarantiÅr, GarantiStart, Installatør, Note, Producent, Produkt, Type | x | x |  |  |  | Teknik: EL | B05.26 El entreprenør | [6631] IBI-anlæg med distribueret styring
784 | 664 |  | 66 | 3 | True | Automatikkomponenter |  |  |  | x | x | Ej valgbar | Ej valgbar |  |  | - | [664] Automatikkomponenter
785 | 6641 | ÷ | 664 | 4 | False | Luft/Gas transmitter, switche mv. |  |  |  | - |  | Kontakt IKT hvis du vil tilvælge denne | Kontakt IKT hvis du vil tilvælge denne |  |  | - | [6641] Luft/Gas transmitter, switche mv.
786 | 6642 |  | 664 | 4 | False | Væske transmitter, switche mv. |  |  | Datablad, Driftsvejledning, EAN/Art nr., GarantiÅr, GarantiStart, Installatør, Note, Producent, Produkt, Type | x | x |  |  |  | Teknik: EL | B05.26 El entreprenør | [6642] Væske transmitter, switche mv.
787 | 6643 |  | 664 | 4 | False | Temperatur transmitter, switche mv. |  |  | Datablad, Driftsvejledning, EAN/Art nr., GarantiÅr, GarantiStart, Installatør, Note, Producent, Produkt, Type | x | x |  |  |  | Teknik: EL | B05.26 El entreprenør | [6643] Temperatur transmitter, switche mv.
788 | 6644 |  | 664 | 4 | False | Lys/bevægelse transmitter, switche mv. |  |  | Datablad, Driftsvejledning, EAN/Art nr., GarantiÅr, GarantiStart, Installatør, Note, Producent, Produkt, Type | x | x |  |  |  | Teknik: EL | B05.26 El entreprenør | [6644] Lys/bevægelse transmitter, switche mv.
789 | 6645 |  | 664 | 4 | False | Brand transmitter, switche mv. |  |  | Datablad, Driftsvejledning, EAN/Art nr., GarantiÅr, GarantiStart, Installatør, Note, Producent, Produkt, Type | x | x |  |  |  | Teknik: EL | B05.26 El entreprenør | [6645] Brand transmitter, switche mv.
790 | 6646 |  | 664 | 4 | False | Øvrige transmitter, switche mv. |  |  | Datablad, Driftsvejledning, EAN/Art nr., GarantiÅr, GarantiStart, Installatør, Note, Producent, Produkt, Type | x | x |  |  |  | Teknik: EL | B05.26 El entreprenør | [6646] Øvrige transmitter, switche mv.
791 | 669 |  | 66 | 3 | False | Øvrigt, Bygningsautomation |  |  | Datablad, Driftsvejledning, EAN/Art nr., GarantiÅr, GarantiStart, Installatør, Note, Producent, Produkt, Type | x | x |  |  |  | Teknik: EL | B05.26 El entreprenør | [669] Øvrigt, Bygningsautomation
792 | 67 |  | 6 | 2 | True | Beskyttelse |  |  |  | X | X | Ej valgbar | Ej valgbar |  |  | - | [67] Beskyttelse
793 | 671 |  | 67 | 3 | True | Overspændingsbeskyttelse |  | Lynbeskyttelsesanlæg |  | X | X | Ej valgbar | Ej valgbar |  | Ej valgbar | - | [671] Overspændingsbeskyttelse
794 | 6711 |  | 671 | 4 | False | Lynbeskyttelser |  | Lynbeskyttelsesanlæg | Datablad, Driftsvejledning, EAN/Art nr., GarantiÅr, GarantiStart, Installatør, Note, Producent, Produkt, Type | X | X |  |  |  | Teknik: EL | B05.26 El entreprenør | [6711] Lynbeskyttelser
795 | 672 | ÷ | 67 | 3 | True | Udligningsforbindelser |  | Udligningsforbindelse, Hovedudligningsforbindelser, Nedleder, Udligningskabel, Maskenet |  | - |  | Ej valgbar | Ej valgbar |  |  | - | [672] Udligningsforbindelser
796 | 6721 | ÷ | 672 | 4 | False | Hovedudligningsforbindelser |  | Udligningsforbindelse, Hovedudligningsforbindelser, Nedleder, Udligningskabel, Maskenet |  | - |  | Kontakt IKT hvis du vil tilvælge denne | Kontakt IKT hvis du vil tilvælge denne |  |  | - | [6721] Hovedudligningsforbindelser
797 | 6722 | ÷ | 672 | 4 | False | Lokal udligningsforbindelse uden jordforbindelser |  | Udligningsforbindelse, Hovedudligningsforbindelser, Nedleder, Udligningskabel, Maskenet |  | - |  | Kontakt IKT hvis du vil tilvælge denne | Kontakt IKT hvis du vil tilvælge denne |  |  | - | [6722] Lokal udligningsforbindelse uden jordforbindelser
798 | 6723 | ÷ | 672 | 4 | False | Supplerende udligningsforbindelser |  | Udligningsforbindelse, Hovedudligningsforbindelser, Nedleder, Udligningskabel, Maskenet |  | - |  | Kontakt IKT hvis du vil tilvælge denne | Kontakt IKT hvis du vil tilvælge denne |  |  | - | [6723] Supplerende udligningsforbindelser
799 | 6724 | ÷ | 672 | 4 | False | Fundamentsjording |  |  |  | - |  | Kontakt IKT hvis du vil tilvælge denne | Kontakt IKT hvis du vil tilvælge denne |  |  | - | [6724] Fundamentsjording
800 | 679 |  | 67 | 3 | False | Øvrigt, Beskyttelse |  |  | Datablad, Driftsvejledning, EAN/Art nr., GarantiÅr, GarantiStart, Installatør, Note, Producent, Produkt, Type | x | x |  |  |  | Teknik: EL | B05.26 El entreprenør | [679] Øvrigt, Beskyttelse
801 | 68 |  | 6 | 2 | True | Person-, materiale- og servicetransport |  |  |  | X | X | Ej valgbar | Ej valgbar |  |  | - | [68] Person-, materiale- og servicetransport
802 | 681 |  | 68 | 3 | True | Persontransport |  | Persontransportanlæg |  | X | X | Ej valgbar | Ej valgbar |  | Ej valgbar | - | [681] Persontransport
803 | 6811 |  | 681 | 4 | False | Elevatorer |  | Persontransportanlæg | Antal personer, Antal stop, Datablad, Driftsvejledning, EAN/Art nr., Elevator, GarantiÅr, GarantiStart, Installatør, Løfteprincip, Mindste antal årlige lovpligtige eftersyn, Mærkelast, Note, Producent, Produkt, Serienummer, Type | X | X |  |  |  | Teknik: EL | B05.23 Elevator entreprenør | [6811] Elevatorer
804 | 6812 |  | 681 | 4 | False | Lifte |  | Persontransportanlæg | Datablad, Driftsvejledning, EAN/Art nr., GarantiÅr, GarantiStart, Installatør, Note, Producent, Produkt, Type | X | X |  |  |  | Teknik: EL | B05.26 El entreprenør | [6812] Lifte
805 | 6813 | ÷ | 681 | 4 | False | Rullende trapper |  | Persontransportanlæg |  | - |  | Kontakt IKT hvis du vil tilvælge denne | Kontakt IKT hvis du vil tilvælge denne |  |  | - | [6813] Rullende trapper
806 | 6814 | ÷ | 681 | 4 | False | Rullende fortove |  | Persontransportanlæg |  | - |  | Kontakt IKT hvis du vil tilvælge denne | Kontakt IKT hvis du vil tilvælge denne |  |  | - | [6814] Rullende fortove
807 | 682 | ÷ | 68 | 3 | True | Gods- og materialetransport |  | Godstransportanlæg |  | - |  | Ej valgbar | Ej valgbar |  |  | - | [682] Gods- og materialetransport
808 | 6821 | ÷ | 682 | 4 | False | Elevatorer |  | Godstransportanlæg |  | - |  | Kontakt IKT hvis du vil tilvælge denne | Kontakt IKT hvis du vil tilvælge denne |  |  | - | [6821] Elevatorer
809 | 6822 | ÷ | 682 | 4 | False | Lifte og sakseborde |  | Udstyr |  | - |  | Kontakt IKT hvis du vil tilvælge denne | Kontakt IKT hvis du vil tilvælge denne |  |  | - | [6822] Lifte og sakseborde
810 | 6823 | ÷ | 682 | 4 | False | Transportbånd |  | Godstransportanlæg |  | - |  | Kontakt IKT hvis du vil tilvælge denne | Kontakt IKT hvis du vil tilvælge denne |  |  | - | [6823] Transportbånd
811 | 6824 | ÷ | 682 | 4 | False | Kraner og taljer |  | Densitetsmåler, Densitetssensor, Massefyldemåler, Massefyldetransmitter |  | - |  | Kontakt IKT hvis du vil tilvælge denne | Kontakt IKT hvis du vil tilvælge denne |  |  | - | [6824] Kraner og taljer
812 | 683 | ÷ | 68 | 3 | True | Servicetransport |  |  |  | - |  | Ej valgbar | Ej valgbar |  |  | - | [683] Servicetransport
813 | 6831 | ÷ | 683 | 4 | False | Servicesystemer |  |  |  | - |  | Kontakt IKT hvis du vil tilvælge denne | Kontakt IKT hvis du vil tilvælge denne |  |  | - | [6831] Servicesystemer
814 | 689 | ÷ | 68 | 3 | False | Øvrigt, Person-, materiale- og servicetransport |  |  |  | - |  | Kontakt IKT hvis du vil tilvælge denne | Kontakt IKT hvis du vil tilvælge denne |  |  | - | [689] Øvrigt, Person-, materiale- og servicetransport
815 | 69 | ÷ | 6 | 2 | True | El- og mekaniske anlæg, øvrige |  |  |  | - |  | Ej valgbar | Ej valgbar |  |  | - | [69] El- og mekaniske anlæg, øvrige
816 | 7 |  |  | 1 | True | Inventar og teknisk udstyr | Bygningens og terrænnets inventar og teknisk udstyr |  |  | X | X | Ej valgbar | Ej valgbar |  |  | - | [7] Inventar og teknisk udstyr
817 | 70 |  | 7 | 2 | True | Inventar, terræn |  |  |  | X | X | Ej valgbar | Ej valgbar |  |  | - | [70] Inventar, terræn
818 | 701 |  | 70 | 3 | False | Tekniske inventarenheder | Fx mekaniske pullerter | Fx mekaniske pullerter, Inventar | Antal, GarantiÅr, GarantiStart, Installatør, Note, Producent, Produkt | X | X |  |  |  | Udeareal | B05.06 Anlægsgartner | [701] Tekniske inventarenheder
819 | 702 |  | 70 | 3 | False | Tavler, skilte og skærme | Fx way-finding | Fx way-finding, Skilt, Informationstavle, Vejskilt, Mærkeplade | Datablad, Driftsvejledning, GarantiÅr, GarantiStart, Installatør, Note, Producent, Produkt, Skilteplan | X | X |  |  |  | Udeareal | B05.06 Anlægsgartner | [702] Tavler, skilte og skærme
820 | 703 |  | 70 | 3 | False | Opbevaring |  | Ophæng, Kanalophæng, Kanalkonsol, Kombinerede ophæng, Kombinerede konsol, Konsol, Rørophæng, Rørkonsol, Pendel, Stativer, Bøjle, Bæring | Datablad, Driftsvejledning, GarantiÅr, GarantiStart, Installatør, Note, Producent, Produkt, Skilteplan | X | x |  |  |  | Udeareal | B05.13 Montageentreprenør | [703] Opbevaring
821 | 704 |  | 70 | 3 | False | Bordmøbler |  | Inventar | Datablad, Driftsvejledning, GarantiÅr, GarantiStart, Installatør, Note, Producent, Produkt | X | X |  |  |  | Udeareal | B05.06 Anlægsgartner | [704] Bordmøbler
822 | 705 |  | 70 | 3 | False | Siddemøbler |  | Inventar | Datablad, Driftsvejledning, GarantiÅr, GarantiStart, Installatør, Note, Producent, Produkt | X | X |  |  |  | Udeareal | B05.06 Anlægsgartner | [705] Siddemøbler
823 | 706 |  | 70 | 3 | False | Afskærmninger | Fx busskur, læskærm, cykelafskærmning | Fx busskur, læskærm, cykelafskærmning, Skærm, Vindskærm, Markise, Solafskærmning, Strålingsskærm, Lamelskærm, Baldakin | Datablad, Driftsvejledning, GarantiÅr, GarantiStart, Installatør, Løbende Meter, Note, Producent, Produkt | X | X |  |  |  | Udeareal | B05.06 Anlægsgartner | [706] Afskærmninger
824 | 707 |  | 70 | 3 | False | Aktivites- og legeudstyr | Fx legepladsudstyr, fitnessudstyr | Fx legepladsudstyr, fitnessudstyr, Inventar | Datablad, Driftsvejledning, Efterinstallationsrapport, Farve, GarantiÅr, GarantiStart, Ibrugtagningstilladelse, Installatør, Legeplads certifikater, Note, Overfladebehandling, Producent, Produkt | X | X |  |  |  | Udeareal | B05.05 Anlægsentreprenør | [707] Aktivites- og legeudstyr
825 | 709 |  | 70 | 3 | False | Øvrigt, Inventar i terræn |  | Inventar | Datablad, Driftsvejledning, Farve, GarantiÅr, GarantiStart, Installatør, Note, Overfladebehandling, Producent, Produkt | X | X |  |  |  | Udeareal | B05.06 Anlægsgartner | [709] Øvrigt, Inventar i terræn
826 | 71 |  | 7 | 2 | True | Inventar, fastmonteret | Fx masseelement som definerer pladskrav | Fx masseelement som definerer pladskrav |  | X | X | Ej valgbar | Ej valgbar |  |  | - | [71] Inventar, fastmonteret
827 | 711 |  | 71 | 3 | False | Opbevaringsmøbler, fastmonterede | Fx fastmonterede højskabe, køkkenskabe | Inventar | Datablad, Driftsvejledning, GarantiÅr, GarantiStart, Installatør, Note, Producent, Produkt, Rengøringsvejledning, Farve | X | X |  |  |  | Vedligehold | B05.13 Montageentreprenør | [711] Opbevaringsmøbler, fastmonterede
828 | 712 |  | 71 | 3 | False | FRI |  | Inventar | Datablad, GarantiÅr, GarantiStart, Installatør, Note, Producent, Produkt, Rengøringsvejledning, Farve | X | X |  |  |  | Vedligehold | B05.13 Montageentreprenør | [712] FRI
829 | 713 |  | 71 | 3 | False | Siddemøbler, liggemøbler |  | Inventar | Datablad, GarantiÅr, GarantiStart, Installatør, Note, Producent, Produkt, Rengøringsvejledning, Farve | X | X |  |  |  | Vedligehold | B05.13 Montageentreprenør | [713] Siddemøbler, liggemøbler
830 | 714 |  | 71 | 3 | False | Gardiner, persienner, skærmvægge, forhæng | Fx spanske vægge. Skærmvægge: IfcSystemFurnitureElement.PANEL | Fx spanske vægge. Skærmvægge: IfcSystemFurnitureElement.PANEL, Gardin, Netgardin, Rullegardin, Mørklægningsgardin, Screen, Foldegardin | Datablad, Driftsvejledning, Farve, Farve glans, GarantiÅr, GarantiStart, Installatør, Note, Producent, Produkt, Rengøringsvejledning | X | X |  |  |  | Vedligehold | B05.13 Montageentreprenør | [714] Gardiner, persienner, skærmvægge, forhæng
831 | 715 |  | 71 | 3 | False | Borde, bordplader |  | Inventar | Datablad, GarantiÅr, GarantiStart, Installatør, Note, Producent, Produkt, Rengøringsvejledning, Farve | X | X |  |  |  | Vedligehold | B05.13 Montageentreprenør | [715] Borde, bordplader
832 | 716 |  | 71 | 3 | False | Skilte, tavler | Fx til way-finding | Skilt, Informationstavle, Vejskilt, Mærkeplade | Datablad, GarantiÅr, GarantiStart, Installatør, Note, Producent, Produkt | X | X |  |  |  | Vedligehold | B05.13 Montageentreprenør | [716] Skilte, tavler
833 | 717 |  | 71 | 3 | False | Garniture | Fx spejle, knager, dispensere | Fx spejle, knager, dispensere, Udstyr | Datablad, Farve, Farve glans, GarantiÅr, GarantiStart, Installatør, Note, Producent, Produkt | X | X |  |  |  | Vedligehold | B05.13 Montageentreprenør | [717] Garniture
834 | 719 |  | 71 | 3 | False | Øvrigt, Fastmonteret inventar |  | Inventar | Datablad, Driftsvejledning, GarantiÅr, GarantiStart, Installatør, Note, Producent, Produkt, Rengøringsvejledning, Farve | X | X |  |  |  | Vedligehold | B05.13 Montageentreprenør | [719] Øvrigt, Fastmonteret inventar
835 | 72 |  | 7 | 2 | True | Inventar, løst |  |  |  | X | X | Ej valgbar | Ej valgbar |  |  | - | [72] Inventar, løst
836 | 721 |  | 72 | 3 | False | Opbevaringsmøbler, løse |  | Inventar | Datablad, Driftsvejledning, GarantiÅr, GarantiStart, Installatør, Note, Producent, Produkt, Rengøringsvejledning, Farve | X | X |  |  |  | Vedligehold | B05.13 Montageentreprenør | [721] Opbevaringsmøbler, løse
837 | 722 |  | 72 | 3 | False | FRI |  | Inventar | Datablad, GarantiÅr, GarantiStart, Installatør, Note, Producent, Produkt, Rengøringsvejledning, Farve | X | X |  |  |  | Vedligehold | B05.13 Montageentreprenør | [722] FRI
838 | 723 |  | 72 | 3 | False | Siddemøbler, liggemøbler |  | Inventar | Datablad, Driftsvejledning, GarantiÅr, GarantiStart, Installatør, Note, Producent, Produkt, Farve | X | X |  |  |  | Vedligehold | B05.13 Montageentreprenør | [723] Siddemøbler, liggemøbler
839 | 724 |  | 72 | 3 | False | Skærmvægge, forhæng | Fx mobile skærmvægge | Skærm, Vindskærm, Markise, Solafskærmning, Strålingsskærm, Lamelskærm, Baldakin | Datablad, Driftsvejledning, Farve, Farve glans, GarantiÅr, GarantiStart, Installatør, Note, Producent, Produkt, Farve | X | X |  |  |  | Vedligehold | B05.13 Montageentreprenør | [724] Skærmvægge, forhæng
840 | 725 |  | 72 | 3 | False | Borde |  | Inventar | Datablad, GarantiÅr, GarantiStart, Installatør, Note, Producent, Produkt, Rengøringsvejledning, Farve | X | X |  |  |  | Vedligehold | B05.13 Montageentreprenør | [725] Borde
841 | 726 |  | 72 | 3 | False | Stativer | Fx tøj- og gaderobestativ | Inventar | Datablad, Driftsvejledning, GarantiÅr, GarantiStart, Installatør, Note, Producent, Produkt | X | X |  |  |  | Vedligehold | B05.13 Montageentreprenør | [726] Stativer
842 | 727 |  | 72 | 3 | False | Måtter, tæpper, løbere | Fx løse måtter, tæpper, løbere | Tæppe | Datablad, GarantiÅr, GarantiStart, Installatør, Note, Producent, Produkt | X | X |  |  |  | Vedligehold | B05.13 Montageentreprenør | [727] Måtter, tæpper, løbere
842.1 | 728 | X | 73 | 3 | false | Hjælpemidler |  |  | Producent, Installatør, Serienummer, Mærkelast, Produkt, Modelnummer, Type | x |  | Kontakt IKT hvis du vil tilvælge denne | Kontakt IKT hvis du vil tilvælge denne |  |  | - | [728] Hjælpemidler
843 | 729 |  | 72 | 3 | False | Øvrigt, Løst inventar |  | Inventar | Bredde, Datablad, Driftsvejledning, GarantiÅr, GarantiStart, Højde, Installatør, Note, Producent, Produkt, Serienummer | X | X |  |  |  | Vedligehold | B05.13 Montageentreprenør | [729] Øvrigt, Løst inventar
844 | 73 |  | 7 | 2 | True | Inventar, tekniske-, IT- og av-inventarenheder |  |  |  | X | X | Ej valgbar | Ej valgbar |  |  | - | [73] Inventar, tekniske-, IT- og av-inventarenheder
845 | 731 |  | 73 | 3 | False | AV-udstyr | Fx projektor | Udstyr | Datablad, Driftsvejledning, GarantiÅr, GarantiStart, Installatør, Note, Producent, Produkt | X | X |  |  |  | Vedligehold | B05.26 El entreprenør | [731] AV-udstyr
846 | 732 |  | 73 | 3 | False | IT-udstyr | Fx serverrack | Udstyr | Datablad, Driftsvejledning, GarantiÅr, GarantiStart, Installatør, Note, Producent, Produkt | X | X |  |  |  | Vedligehold | B05.26 El entreprenør | [732] IT-udstyr
847 | 733 |  | 73 | 3 | False | Belysning | Fx bordlamper, standerlamper | Belysningsanlæg | Datablad, Driftsvejledning, GarantiÅr, GarantiStart, Installatør, Note, Producent, Produkt | X | X |  |  |  | Vedligehold | B05.26 El entreprenør | [733] Belysning
848 | 734 |  | 73 | 3 | False | Automater | Fx mad, drikke | Fx mad, drikke, Udstyr | Datablad, Driftsvejledning, GarantiÅr, GarantiStart, Installatør, Note, Producent, Produkt | X | X |  |  |  | Vedligehold | B05.26 El entreprenør | [734] Automater
849 | 735 |  | 73 | 3 | False | Brandslukningsudstyr | Fx brandtæppe, pulverslukke | Fx brandtæppe, pulverslukke, Brandslukningsanlæg | Datablad, Driftsvejledning, GarantiÅr, GarantiStart, Installatør, Note, Producent, Produkt | X | X |  |  |  | Teknik: Brand | B05.24 VVS entreprenør | [735] Brandslukningsudstyr
850 | 736 |  | 73 | 3 | True | Hårde hvidevarer | Fx alm. vaskemaskine, køleskab | Udstyr | Datablad, Driftsvejledning, GarantiÅr, GarantiStart, Hvidevaretype, Installatør, Modelnummer, Note, Producent, Produkt | X | X |  |  |  |  | B05.13 Montageentreprenør | [736] Hårde hvidevarer
850.1 | 7361 | X | 736 | 4 | False | Tørretumblere |  | Varmepumpe | Datablad, Driftsvejledning, GarantiÅr, GarantiStart, Hvidevaretype, Installatør, Modelnummer, Note, Producent, Produkt | X | X |  |  |  | Vedligehold | B05.13 Montageentreprenør | [7361] Tørretumblere
850.2 | 7362 | X | 736 | 4 | False | Vaskemaskiner |  | Moppevaskemaskine | Datablad, Driftsvejledning, GarantiÅr, GarantiStart, Hvidevaretype, Installatør, Modelnummer, Note, Producent, Produkt | X | X |  |  |  | Vedligehold | B05.13 Montageentreprenør | [7362] Vaskemaskiner
850.3 | 7363 | X | 736 | 4 | False | Køleskabe/fryser |  | Køleskabe, køle/fryseskabe | Datablad, Driftsvejledning, GarantiÅr, GarantiStart, Hvidevaretype, Installatør, Modelnummer, Note, Producent, Produkt | X | X |  |  |  | Vedligehold | B05.13 Montageentreprenør | [7363] Køleskabe/fryser
850.4 | 7364 | X | 736 | 4 | False | Opvaskemaskiner |  | Hætte, med emfang, Hætte-, tunnelopovasker | Datablad, Driftsvejledning, GarantiÅr, GarantiStart, Hvidevaretype, Installatør, Modelnummer, Note, Producent, Produkt | X | X |  |  |  | Vedligehold | B05.13 Montageentreprenør | [7364] Opvaskemaskiner
850.5 | 7365 | X | 736 | 4 | False | Komfur/ovn |  | Ovne, kogeplader, dampovn | Datablad, Driftsvejledning, GarantiÅr, GarantiStart, Hvidevaretype, Installatør, Modelnummer, Note, Producent, Produkt | X | X |  |  |  | Vedligehold | B05.13 Montageentreprenør | [7365] Komfur/ovn
850.6 | 7366 | X | 736 | 4 | False | Koge-/stegeudstyr |  | Kipstegere/trykkogere | Datablad, Driftsvejledning, GarantiÅr, GarantiStart, Hvidevaretype, Installatør, Modelnummer, Note, Producent, Produkt | X | X |  |  |  | Vedligehold | B05.13 Montageentreprenør | [7366] Koge-/stegeudstyr
850.7 | 7367 | X | 736 | 4 | False | Sæbedoseringsanlæg |  | vaskemaskiner, rengøringsmaskiner | Datablad, Driftsvejledning, GarantiÅr, GarantiStart, Hvidevaretype, Installatør, Modelnummer, Note, Producent, Produkt | X | X |  |  |  | Vedligehold | B05.13 Montageentreprenør | [7367] Sæbedoseringsanlæg
850.8 | 7369 | X | 736 | 4 | False | Øvrige hvidevarer |  | Drikkevandskøler | Datablad, Driftsvejledning, GarantiÅr, GarantiStart, Hvidevaretype, Installatør, Modelnummer, Note, Producent, Produkt | X | X |  |  |  | Vedligehold | B05.13 Montageentreprenør | [7369] Øvrige hvidevarer
851 | 739 |  | 73 | 3 | False | Øvrigt, Tekniske-, IT- og av-inventarenheder |  |  | Datablad, Driftsvejledning, GarantiÅr, GarantiStart, Hvidevaretype, Installatør, Modelnummer, Note, Producent, Produkt | x | x |  |  |  | Vedligehold | B05.13 Montageentreprenør | [739] Øvrigt, Tekniske-, IT- og av-inventarenheder
851.1 | 74 | X | 7 | 2 | true | Transportmiddel |  |  |  | x |  | Ej valgbar | Ej valgbar |  |  | - | [74] Transportmiddel
851.2 | 741 | X | 74 | 3 | false | Bil | Køretøj | Køretøj | Produkt, Nummerplade, Bilmærke, Stelnummer, Drivkraft for køretøj, Reg. Første gang, nypris, Totalvægt,Tilkoblingsvægt med bremser, Tilkøblingsvægt uden bremser, Købsdato, Anhængertræk, Leaset, Sidepladser | X |  | Kontakt IKT hvis du vil tilvælge denne | Kontakt IKT hvis du vil tilvælge denne |  |  | - | [741] Bil
851.3 | 742 | X | 74 | 3 | false | Varevogn | Køretøj | Køretøj | Produkt, Nummerplade, Bilmærke, Stelnummer, Drivkraft for køretøj, Reg. Første gang, nypris, Totalvægt,Tilkoblingsvægt med bremser, Tilkøblingsvægt uden bremser, Købsdato, Anhængertræk, Leaset, Sidepladser | X |  | Kontakt IKT hvis du vil tilvælge denne | Kontakt IKT hvis du vil tilvælge denne |  |  | - | [742] Varevogn
851.4 | 743 | X | 74 | 3 | false | Lastbil | Køretøj | Køretøj | Produkt, Nummerplade, Bilmærke, Stelnummer, Drivkraft for køretøj, Reg. Første gang, nypris, Totalvægt,Tilkoblingsvægt med bremser, Tilkøblingsvægt uden bremser, Købsdato, Anhængertræk, Leaset, Sidepladser | X |  | Kontakt IKT hvis du vil tilvælge denne | Kontakt IKT hvis du vil tilvælge denne |  |  | - | [743] Lastbil
851.5 | 744 | X | 74 | 3 | false | Bus | Køretøj | Køretøj | Produkt, Nummerplade, Bilmærke, Stelnummer, Drivkraft for køretøj, Reg. Første gang, nypris, Totalvægt,Tilkoblingsvægt med bremser, Tilkøblingsvægt uden bremser, Købsdato, Anhængertræk, Leaset, Sidepladser | X |  | Kontakt IKT hvis du vil tilvælge denne | Kontakt IKT hvis du vil tilvælge denne |  |  | - | [744] Bus
851.6 | 745 | X | 74 | 3 | false | Cykel | Køretøj | Køretøj | Produkt, Nummerplade, Bilmærke, Stelnummer, Drivkraft for køretøj, Reg. Første gang, nypris, Købsdato, Sidepladser | X |  | Kontakt IKT hvis du vil tilvælge denne | Kontakt IKT hvis du vil tilvælge denne |  |  | - | [745] Cykel
851.7 | 746 | X | 74 | 3 | false | Traktor | Køretøj | Køretøj | Produkt, Nummerplade, Bilmærke, Stelnummer, Drivkraft for køretøj, Reg. Første gang, nypris, Totalvægt,Tilkoblingsvægt med bremser, Tilkøblingsvægt uden bremser, Købsdato, Anhængertræk, Leaset, Sidepladser | X |  | Kontakt IKT hvis du vil tilvælge denne | Kontakt IKT hvis du vil tilvælge denne |  |  | - | [746] Traktor
851.8 | 747 | X | 74 | 3 | false | Truck | Køretøj | Køretøj | Produkt, Nummerplade, Bilmærke, Stelnummer, Drivkraft for køretøj, Reg. Første gang, nypris, Totalvægt,Tilkoblingsvægt med bremser, Tilkøblingsvægt uden bremser, Købsdato, Anhængertræk, Leaset, Sidepladser | X |  | Kontakt IKT hvis du vil tilvælge denne | Kontakt IKT hvis du vil tilvælge denne |  |  | - | [747] Truck
852 | 79 |  | 7 | 2 | True | Inventar, øvrige |  |  |  | x | x | Ej valgbar | Ej valgbar |  |  | - | [79] Inventar, øvrige
853 | 8 |  |  | 1 | True | Beplantning | Beplantning i og omkring bygningen |  |  | X | X | Ej valgbar | Ej valgbar |  |  | - | [8] Beplantning
854 | 80 |  | 8 | 2 | True | Beplantning |  |  |  | X | x | Ej valgbar | Ej valgbar |  |  | - | [80] Beplantning
855 | 801 |  | 80 | 3 | False | Træer | Fx forstplantning og solitærtræer | Fx forstplantning og solitærtræer, Beplantning | Beplantning kvalitet, Datablad, Driftsvejledning, GarantiÅr, GarantiStart, Installatør, Jordtype, Note, Plantenavn, Produkt | X | X |  |  |  | Udeareal | B05.05 Anlægsentreprenør | [801] Træer
856 | 802 |  | 80 | 3 | False | Buske og hække | Fx bøg, avnbøg, lind, eg, liguster, taks, buksbum, rhondondendron | Fx bøg, avnbøg, lind, eg, liguster, taks, buksbum, rhondondendron, Beplantning | Beplantning kvalitet, Datablad, Driftsvejledning, GarantiÅr, GarantiStart, Installatør, Jordtype, Note, Plantenavn, Produkt | X | X |  |  |  | Udeareal | B05.05 Anlægsentreprenør | [802] Buske og hække
857 | 803 |  | 80 | 3 | False | Muldlag | Fx muld i terræn, plantebede | Fx muld i terræn, plantebede, Beplantning | Datablad, GarantiÅr, GarantiStart, Installatør, Jordtype, Lag tykkelse, Materiale, Note, Produkt | X | X |  |  |  | Udeareal | B05.06 Anlægsgartner | [803] Muldlag
858 | 804 |  | 80 | 3 | False | Bunddække og stauder | Fx vedbend, vinca, vinterglans, kranstop, prydgræs, geranium, hosta | Fx vedbend, vinca, vinterglans, kranstop, prydgræs, geranium, hosta, Beplantning | Beplantning kvalitet, Datablad, GarantiÅr, GarantiStart, Installatør, Jordtype, Note, Plantenavn, Producent, Produkt | X | X |  |  |  | Udeareal | B05.06 Anlægsgartner | [804] Bunddække og stauder
859 | 805 |  | 80 | 3 | False | Græsarealer | Fx sået græs, rullegræs | Fx sået græs, rullegræs, Beplantning | Datablad, Driftsvejledning, GarantiÅr, GarantiStart, Græsblandning, Installatør, Note, Opbygning: Græs, Producent, Produkt | X | X |  |  |  | Udeareal | B05.05 Anlægsentreprenør | [805] Græsarealer
860 | 806 |  | 80 | 3 | False | Ekstensive beplantningssystemer | Fx sedummåtter- og bakker, vægbeplantningssystemer | Fx sedummåtter- og bakker, vægbeplantningssystemer, Belægning, Naturstensbelægning, Kunstgræs, Kunststofbelægning, Teglbelægning, Træbelægning, Terrænbelægning, Grusbelægning, Gummibelægning, Ubunden belægning, Asfaltbelægning, Slidlag, Stålbelægning, Flisebelægning, Elementbelægning, Betonbelægning, Bunden belægning | Datablad, Driftsvejledning, GarantiÅr, GarantiStart, Installatør, Note, Plantenavn, Producent, Produkt, Snit/detaljetegning | X | X |  |  |  | Udeareal | B05.06 Anlægsgartner | [806] Ekstensive beplantningssystemer
861 | 807 |  | 80 | 3 | False | Intensive opbygninger på tage | Fx muld, jordsubstrat, grønne tagsystemer | Fx muld, jordsubstrat, grønne tagsystemer, Beplantning | Datablad, Driftsvejledning, GarantiÅr, GarantiStart, Installatør, Note, Plantenavn, Producent, Produkt, Snit/detaljetegning | X | X |  |  |  | Udeareal | B05.06 Anlægsgartner | [807] Intensive opbygninger på tage
862 | 809 |  | 80 | 3 | False | Øvrigt, Beplantning |  | Beplantning | Datablad, Driftsvejledning, GarantiÅr, GarantiStart, Installatør, Jordtype, Note, Plantenavn, Produkt | X | X |  |  |  | Udeareal | B05.05 Anlægsentreprenør | [809] Øvrigt, Beplantning
863 | 81 | ÷ | 8 | 2 | True | FRI |  |  |  | - |  | Ej valgbar | Ej valgbar |  |  | - | [81] FRI
864 | 89 |  | 8 | 2 | True | Beplantning, øvrige |  |  |  | x | x | Ej valgbar | Ej valgbar |  |  | - | [89] Beplantning, øvrige
865 | 9 | ÷ |  | 1 | True | Projektudstyr | Særlige projekt specifikke bygningsdele og komponenter. Projektudstyrsstrukturen kan tilrettes projektet |  |  | - |  | Ej valgbar | Ej valgbar |  |  | - | [9] Projektudstyr
866 | 91 | ÷ | 9 | 2 | True | Projektudstyr ARK | Fx sportsudstyr, særligt produktionsudstyr, medicoteknik |  |  | - |  | Ej valgbar | Ej valgbar |  |  | - | [91] Projektudstyr ARK
867 | 911 | ÷ | 91 | 3 | False | FRI |  |  |  | - |  | Kontakt IKT hvis du vil tilvælge denne | Kontakt IKT hvis du vil tilvælge denne |  |  | - | [911] FRI
868 | 92 | ÷ | 9 | 2 | True | Projektudstyr KON |  |  |  | - |  | Ej valgbar | Ej valgbar |  |  | - | [92] Projektudstyr KON
869 | 921 | ÷ | 92 | 3 | False | FRI |  |  |  | - |  | Kontakt IKT hvis du vil tilvælge denne | Kontakt IKT hvis du vil tilvælge denne |  |  | - | [921] FRI
870 | 93 | ÷ | 9 | 2 | True | Projektudstyr VENT | Fx medicoteknik |  |  | - |  | Ej valgbar | Ej valgbar |  |  | - | [93] Projektudstyr VENT
871 | 931 | ÷ | 93 | 3 | False | FRI |  |  |  | - |  | Kontakt IKT hvis du vil tilvælge denne | Kontakt IKT hvis du vil tilvælge denne |  |  | - | [931] FRI
872 | 94 | ÷ | 9 | 2 | True | Projektudstyr VVS | Fx medicoteknik |  |  | - |  | Ej valgbar | Ej valgbar |  |  | - | [94] Projektudstyr VVS
873 | 941 | ÷ | 94 | 3 | False | FRI |  |  |  | - |  | Kontakt IKT hvis du vil tilvælge denne | Kontakt IKT hvis du vil tilvælge denne |  |  | - | [941] FRI
874 | 95 | ÷ | 9 | 2 | True | Projektudstyr EL | Fx medicoteknik |  |  | - |  | Ej valgbar | Ej valgbar |  |  | - | [95] Projektudstyr EL
875 | 951 | ÷ | 95 | 3 | False | FRI |  |  |  | - |  | Kontakt IKT hvis du vil tilvælge denne | Kontakt IKT hvis du vil tilvælge denne |  |  | - | [951] FRI
876 | 96 | ÷ | 9 | 2 | True | Projektudstyr LAND | Fx sportsudstyr |  |  | - |  | Ej valgbar | Ej valgbar |  |  | - | [96] Projektudstyr LAND
877 | 961 | ÷ | 96 | 3 | False | FRI |  |  |  | - |  | Kontakt IKT hvis du vil tilvælge denne | Kontakt IKT hvis du vil tilvælge denne |  |  | - | [961] FRI
878 | 97 | ÷ | 9 | 2 | True | Projektudstyr ENTREPRENØR/LEVERANDØR |  |  |  | - |  | Ej valgbar | Ej valgbar |  |  | - | [97] Projektudstyr ENTREPRENØR/LEVERANDØR
879 | 971 | ÷ | 97 | 3 | False | FRI |  |  |  | - |  | Kontakt IKT hvis du vil tilvælge denne | Kontakt IKT hvis du vil tilvælge denne |  |  | - | [971] FRI
880 | 99 | ÷ | 9 | 2 | True | Projektudstyr, øvrige | Fx anlægs- og infrasturkturelementer |  |  | - |  | Ej valgbar | Ej valgbar |  |  | - | [99] Projektudstyr, øvrige
881 | 991 | ÷ | 99 | 3 | False | FRI |  |  |  | - |  | Kontakt IKT hvis du vil tilvælge denne | Kontakt IKT hvis du vil tilvælge denne |  |  | - | [991] FRI
Note on C6: ÷ = Felt anvendes ikke af Hillerød. + = Felt er tilføjet lokalt I Hillerød.
Note on K6: X = Felt anvendes I Dalux FM
Note on L6: X = Felt anvendes I Dalux Build
Note on M6: Rådgivers/entreprenørs vurdering Rådgiver og/eller entreprenør afkrydser de bygningsdele som de mener er til stede i byggeriet.
Note on N6: Rådgivers/entreprenørs vurdering Der afholdes møde med driften (Teknik, Vedligehold, TSL, Rengøring) og de som har mening om dette, får mulighed for at afkrydse hvilke bygningsdele som skal oprettes og udfyldes. (sæt kun krydser i hvide felter)
Note on P6: Rasmus Broe Jensen: Driftteam hentet fra digital aflevering

## Vejledning
HK BIM7AA Typekode
Kodning af bygningsdele generelt
Inddelingskriteriet for bygningsdelskodningen er funderet i BIM7AA typerkoder med HK's tilpassede typekoder med henblik på klassificering af byggeobjekter og komponenter.
Formålet er, at opnå en standardisering af rådgivere og udførendes projektering og udførelses dokumentation, med højst mulig dækning af bygningsobjekter og komponenter, samt værende proces understøttende.
HK tilføjede/præciserede typekoder sikrer, at denne standardisering også inkluderer formål for byg- og driftherre i organisationer der ligner HK.
BIM7AA type koden er altid på fire cifre og type nummer er altid på tre cifre. Hvis type koden (typisk bygningsfagene) kun indeholder 3 cifre skal den tre cifrede type kode tillægges "0". For installationsfagene er det altid fire cifre. Den samlede type id er altid syvcifret.
Eksempel.
2110 xxx 2110001 primært ARK og KON
5741 xxx 5741001 primært VVS, VENT og EL
Typekoder på et og to cifre må ikke anvendes som identifikation for bygningsdele eller komponenter, der skal som minimum anvendes tre og fire cifre hvor det er muligt. Hvis typekoder kun anvender tre cifre så gælder reglen om et "0" der tillæges for at sikre, at typekoden altid udgør fire cifre.
Omfang af Typekodning;
BIM7AA Typekodningen indeholder typekoder for ARK, KON, VENT, VVS, EL, BMS og LAND rådgivere. HK tilføjede/præciserede typekoder, indeholder typer der kan anvendes som byg- og driftherre i organisationer der ligner HK.
Om dette dokument:
På fanebladet "Typekoder" kan den samlede liste over typekoder findes og tilhørende kategoritekster, foreslåede typenumre og tilhørende typetekster.

## LOG
Version | Dato | Emne | Init
3.0 | 2025-06-13 | Kvalitetstjek og udgivelse | KENCH
3.0 | 2025-02-27 | Ændringer iht officiel BIM7AA revision | RASJE
2.3 | 2024-06-04 | Tilføjet 74 og 728 | KENCH
2.2 | 2024-04-18 | 5732, 5735 fjernet. Kan indeholdes i 5733. | KENCH
2.2 | 2024-04-16 | Ændre 5971 fra Filter til Filtre | KENCH
2.1 | 2024-03-15 | Fjernet 342 og lavet 341 om til både at være ind- og udvendig | KENCH
2.0 | 2023-05-25 | Tilføjet 5053, 5054, 5085 | KENCH
1.0 | 2022-06-22 | Første offentlige version udsendt | KENCH